## TARIF 2015
P01191733Z | C.A 730 | 3760171413951
Accessoires & Rechanges
P01100620 | Pile 9V Alcaline
P01100620A | Pile 9V Alcaline (x12)
P01100620B | Pile 9V Alcaline (x24)
P01298012 | Sacoche n°10 | 3760171414514
P01298012Z | Sacoche n°10 blister
P01298065Z | Etui 200x100x40 avec accroche ceinture | 3760171414651
P03100824 | Dragonne
P03100850 | Etui n°5
P01191745Z | C.A 732 | 3760171414019
Accessoires & Rechanges
P01296032 | Pile 1,5V ALC LR03
P01296032A | Pile 1,5V ALC LR03 (x12)
P01296032B | Pile 1,5V ALC LR03 (x24)
P01191734Z | C.A 735 | 3760171413968
Accessoires & Rechanges
P01100620 | Pile 9V Alcaline
P01100620A | Pile 9V Alcaline (x12)
P01100620B | Pile 9V Alcaline (x24)
P01102033 | Capuchon Sécurité Cristal pour Pte Touche D2 (x10)
P01298012 | Sacoche n°10 | 3760171414514
P01298012Z | Sacoche n°10 blister
P01298065Z | Etui 200x100x40 avec accroche ceinture | 3760171414651
P03100824 | Dragonne
P03100850 | Etui n°5
P01191736Z | C.A 745 | 3760171413975
Accessoires & Rechanges
P01100620 | Pile 9V Alcaline
P01100620A | Pile 9V Alcaline (x12)
P01100620B | Pile 9V Alcaline (x24)
P01102033 | Capuchon Sécurité Cristal pour Pte Touche D2 (x10)
P01103061Z | Pointe de touche rouge à verrouillage pour testeur | 3760171417508
P01295457Z | Pince croco Cat4 1kV RD/BK | 3760171416488
P01298007 | Housse de transport | 3760171414491
P01298012 | Sacoche n°10 | 3760171414514
P01298012Z | Sacoche n°10 blister
P01298065Z | Etui 200x100x40 avec accroche ceinture | 3760171414651
P01191741B | C.A 740N avec pointes IP2X D4 | 3760171418741
P01191741Z | C.A 740N | 3760171418215
Accessoires & Rechanges
P01101997Z | C.A 751 Adaptateur pour prise 2P+T | 3760171412084
P01102008Z | Pointe de touche D2 RD pour DDT | 3760171418345
P01102009Z | Cordon à pte touche NOIR 0.85m pour DDT VAT | 3760171418352
P01102033 | Capuchon Sécurité Cristal pour Pte Touche D2 (x10)
P01102034 | Adaptateur perchette pour testeurs CA 7xx -lot de 2
P01295285Z | Cordons 0,85m BK/0,25m RD à PteT4 IP2X pour DDT | 3760171410226
P01295462Z | Cordon IP2X 1,5m PteT4- CF4 pour DDT RD/BK | 3760171417355
P01298012 | Sacoche n°10 | 3760171414514
P01298012Z | Sacoche n°10 blister
P01298065Z | Etui 200x100x40 avec accroche ceinture | 3760171414651
P01298074 | Sacoche 120x200x600 équipée MultiFix | 3760171417386
P03100824 | Dragonne
P01101997Z | C.A 751 Adaptateur pour prise 2P+T | 3760171412084
Accessoires & Rechanges
P01298065Z | Etui 200x100x40 avec accroche ceinture | 3760171414651
P01191761B | C.A 760N avec pointes IP2X D4 | 3760171418758
P01191761Z | C.A 760N | 3760171418222
Accessoires & Rechanges
P01101997Z | C.A 751 Adaptateur pour prise 2P+T | 3760171412084
P01102008Z | Pointe de touche D2 RD pour DDT | 3760171418345
P01102009Z | Cordon à pte touche NOIR 0.85m pour DDT VAT | 3760171418352
P01102033 | Capuchon Sécurité Cristal pour Pte Touche D2 (x10)
P01102034 | Adaptateur perchette pour testeurs CA 7xx -lot de 2
P01295285Z | Cordons 0,85m BK/0,25m RD à PteT4 IP2X pour DDT | 3760171410226
P01295462Z | Cordon IP2X 1,5m PteT4- CF4 pour DDT RD/BK | 3760171417355
P01298012 | Sacoche n°10 | 3760171414514
P01298012Z | Sacoche n°10 blister
P01298065Z | Etui 200x100x40 avec accroche ceinture | 3760171414651
P01298074 | Sacoche 120x200x600 équipée MultiFix | 3760171417386
P03100824 | Dragonne
P01196521E | C.A 5001 | 3760171414033
P01196521F | C.A 5001 en mallette
Accessoires & Rechanges
P01102053Z | Grippe fil croco RD/BK 20A rigide CAT III 1000V | 3760171410318
P01102055Z | Pic-Fil RD/BK TBTS | 3760171410332
P01120404 | Pince MN11 LCA 200/0.2 | 3760171412855
P01120415 | Pince MN89 CV 200/20 | 3760171412923
P01295451Z | Cordon surmoulé PVC 1,5m DM4-CM4 Cat4 1kV RD/BK | 3760171416426
P01295453Z | Cord. surmoulé Silic. 1,5 m DM4-CM4 Cat4 1kV RD/BK | 3760171416440
P01295454Z | Pointe de touche surmoulé Cat4 1kV RD/BK | 3760171416457
P01295455Z | 2 cordons PVC à pte tche 15A 1.5m 1000V cat 4 | 3760171416464
P01295456Z | Cordon 1,5m PteT CM4 15A PVC Cat4 1kV RD/BK | 3760171416471
P01295457Z | Pince croco Cat4 1kV RD/BK | 3760171416488
P01295458Z | Pointe de touche 4mm Cat2 300V RD/BK | 3760171416495
P01295459Z | Kit accessoires de test pour DMM | 3760171416501
P01295460Z | Pointe de touche 2mm Cat2 300V RD/BK | 3760171416600
P01295461Z | Cordon IP2X 1,5m PteT-CM4 Cat4 600V pour DMM RD/BK | 3760171417348
P01296033 | Pile 1,5V ALC LR6
P01296033A | Pile 1,5V ALC LR6 (x12)
P01296033B | Pile 1,5V ALC LR6 (x24)
P01297028 | Fusible HPC 500mA 6x32 500V 10kA jeu de 10 | 3760171414354
P01297035 | Fusible HPC 5A 6x32 500V 10kA jeu de 10 | 3760171414378
P01298033 | Sacoche pour Multimètres et Pinces | 3760171414552
P01298036 | Etui de transport n° 5 | 3760171414569
P01298037 | Mallette pour multimètre analogique CA 50XX | 3760171414576
P01651610Z | C.A 1871 sonde infrarouge | 3760171414859
P01652401Z | Adaptateur C.A 801 sous blister | 3760171414897
P01652411Z | Adaptateur C.A 803 sous blister | 3760171414903
P03100828 | Pointe de Touche main libre P1
P03295509 | Cordon mesure intensité CMI214S
P06239502 | Acc 21-Sacoche 250X165X60 + sangle et rgt 100+35+nf | 3760171415658
P01196522E | C.A 5003 | 3760171414040
P01196522F | C.A 5003 en mallette
Accessoires & Rechanges
P01100620 | Pile 9V Alcaline
P01100620A | Pile 9V Alcaline (x12)
P01100620B | Pile 9V Alcaline (x24)
P01102053Z | Grippe fil croco RD/BK 20A rigide CAT III 1000V | 3760171410318
P01102055Z | Pic-Fil RD/BK TBTS | 3760171410332
P01120404 | Pince MN11 LCA 200/0.2 | 3760171412855
P01120415 | Pince MN89 CV 200/20 | 3760171412923
P01295451Z | Cordon surmoulé PVC 1,5m DM4-CM4 Cat4 1kV RD/BK | 3760171416426
P01295453Z | Cord. surmoulé Silic. 1,5 m DM4-CM4 Cat4 1kV RD/BK | 3760171416440
P01295454Z | Pointe de touche surmoulé Cat4 1kV RD/BK | 3760171416457
P01295455Z | 2 cordons PVC à pte tche 15A 1.5m 1000V cat 4 | 3760171416464
P01295456Z | Cordon 1,5m PteT CM4 15A PVC Cat4 1kV RD/BK | 3760171416471
P01295457Z | Pince croco Cat4 1kV RD/BK | 3760171416488
P01295458Z | Pointe de touche 4mm Cat2 300V RD/BK | 3760171416495
P01295459Z | Kit accessoires de test pour DMM | 3760171416501
P01295460Z | Pointe de touche 2mm Cat2 300V RD/BK | 3760171416600
P01295461Z | Cordon IP2X 1,5m PteT-CM4 Cat4 600V pour DMM RD/BK | 3760171417348
P01297036 | Fusible HPC 1,6A 6x32 10kA jeu de 10 | 3760171414385
P01297037 | Fusible HPC 16A 10x38 500V 10kA jeu de 10 | 3760171414392
P01298033 | Sacoche pour Multimètres et Pinces | 3760171414552
P01298036 | Etui de transport n° 5 | 3760171414569
P01298037 | Mallette pour multimètre analogique CA 50XX | 3760171414576
P01651610Z | C.A 1871 sonde infrarouge | 3760171414859
P01652401Z | Adaptateur C.A 801 sous blister | 3760171414897
P01652411Z | Adaptateur C.A 803 sous blister | 3760171414903
P03295509 | Cordon mesure intensité CMI214S
P06239502 | Acc 21-Sacoche 250X165X60 + sangle et rgt 100+35+nf | 3760171415658
P01196523E | C.A 5005 avec MN89 en boîte | 3760171419533
P01196523F | C.A 5005 + MN89 en mallette | 3760171414057
Accessoires & Rechanges
P01100620 | Pile 9V Alcaline
P01100620A | Pile 9V Alcaline (x12)
P01100620B | Pile 9V Alcaline (x24)
P01102053Z | Grippe fil croco RD/BK 20A rigide CAT III 1000V | 3760171410318
P01102055Z | Pic-Fil RD/BK TBTS | 3760171410332
P01105109Z | Pince MINI 09 CV 150/15DC | 3760171412367
P01120415 | Pince MN89 CV 200/20 | 3760171412923
P01295451Z | Cordon surmoulé PVC 1,5m DM4-CM4 Cat4 1kV RD/BK | 3760171416426
P01295453Z | Cord. surmoulé Silic. 1,5 m DM4-CM4 Cat4 1kV RD/BK | 3760171416440
P01295454Z | Pointe de touche surmoulé Cat4 1kV RD/BK | 3760171416457
P01295455Z | 2 cordons PVC à pte tche 15A 1.5m 1000V cat 4 | 3760171416464
P01295456Z | Cordon 1,5m PteT CM4 15A PVC Cat4 1kV RD/BK | 3760171416471
P01295457Z | Pince croco Cat4 1kV RD/BK | 3760171416488
P01295458Z | Pointe de touche 4mm Cat2 300V RD/BK | 3760171416495
P01295459Z | Kit accessoires de test pour DMM | 3760171416501
P01295460Z | Pointe de touche 2mm Cat2 300V RD/BK | 3760171416600
P01295461Z | Cordon IP2X 1,5m PteT-CM4 Cat4 600V pour DMM RD/BK | 3760171417348
P01297038 | Fusible HPC 10A 6x32 500V 10kA jeu de 10 | 3760171414408
P01297039 | Fusible HPC 1A 10x38 500V 10kA jeu de 10 | 3760171414415
P01298033 | Sacoche pour Multimètres et Pinces | 3760171414552
P01298036 | Etui de transport n° 5 | 3760171414569
P01298037A | Mallette avec mousse prédécoupée pour CA 5005
P01651610Z | C.A 1871 sonde infrarouge | 3760171414859
P01652401Z | Adaptateur C.A 801 sous blister | 3760171414897
P01652411Z | Adaptateur C.A 803 sous blister | 3760171414903
P03100828 | Pointe de Touche main libre P1
P03295509 | Cordon mesure intensité CMI214S
P06239502 | Acc 21-Sacoche 250X165X60 + sangle et rgt 100+35+nf | 3760171415658
P01191739Z | C.A 702 Pocket DMM | 3760171413999
Accessoires & Rechanges
P01296032 | Pile 1,5V ALC LR03
P01296032A | Pile 1,5V ALC LR03 (x12)
P01296032B | Pile 1,5V ALC LR03 (x24)
P01298065Z | Etui 200x100x40 avec accroche ceinture | 3760171414651
P01191740Z | C.A 703 Pocket DMM | 3760171414002
Accessoires & Rechanges
P01296032 | Pile 1,5V ALC LR03
P01296032A | Pile 1,5V ALC LR03 (x12)
P01296032B | Pile 1,5V ALC LR03 (x24)
P01298065Z | Etui 200x100x40 avec accroche ceinture | 3760171414651
P01196731 | C.A 5231 | 3760171410455
P01196734 | C.A 5231 KIT | 3760171410493
Accessoires & Rechanges
P01100620 | Pile 9V Alcaline
P01100620A | Pile 9V Alcaline (x12)
P01100620B | Pile 9V Alcaline (x24)
P01102053Z | Grippe fil croco RD/BK 20A rigide CAT III 1000V | 3760171410318
P01102097 | Sonde HT SHT40kV Cat1 pour DMM
P01102100Z | Adaptateur de fixation MULTI.FIX pour DMM | 3760171410509
P01105103Z | Pince MINI 03 CV 100/0,1 | 3760171412343
P01120070 | Pince PAC 10 CVH 1000/1 | 3760171412572
P01120305 | Pince C107 CV 1000/1 | 3760171412701
P01120417 | Pince MN15 CV 200/0.2 | 3760171412947
P01120501 | AmpFlex A100 2000/2 45 | 3760171413043
P01295451Z | Cordon surmoulé PVC 1,5m DM4-CM4 Cat4 1kV RD/BK | 3760171416426
P01295453Z | Cord. surmoulé Silic. 1,5 m DM4-CM4 Cat4 1kV RD/BK | 3760171416440
P01295454Z | Pointe de touche surmoulé Cat4 1kV RD/BK | 3760171416457
P01295455Z | 2 cordons PVC à pte tche 15A 1.5m 1000V cat 4 | 3760171416464
P01295456Z | Cordon 1,5m PteT CM4 15A PVC Cat4 1kV RD/BK | 3760171416471
P01295457Z | Pince croco Cat4 1kV RD/BK | 3760171416488
P01295458Z | Pointe de touche 4mm Cat2 300V RD/BK | 3760171416495
P01295459Z | Kit accessoires de test pour DMM | 3760171416501
P01295460Z | Pointe de touche 2mm Cat2 300V RD/BK | 3760171416600
P01295461Z | Cordon IP2X 1,5m PteT-CM4 Cat4 600V pour DMM RD/BK | 3760171417348
P01298074 | Sacoche 120x200x600 équipée MultiFix | 3760171417386
P01651610Z | C.A 1871 sonde infrarouge | 3760171414859
P01652401Z | Adaptateur C.A 801 sous blister | 3760171414897
P01652411Z | Adaptateur C.A 803 sous blister | 3760171414903
P01196733 | C.A 5233 | 3760171410479
Accessoires & Rechanges
AT0070 | Fusible 6X32F--__10A_600V_50X1
P01100620 | Pile 9V Alcaline
P01100620A | Pile 9V Alcaline (x12)
P01100620B | Pile 9V Alcaline (x24)
P01102053Z | Grippe fil croco RD/BK 20A rigide CAT III 1000V | 3760171410318
P01102097 | Sonde HT SHT40kV Cat1 pour DMM
P01102100Z | Adaptateur de fixation MULTI.FIX pour DMM | 3760171410509
P01102106Z | Adaptateur TC-K pour DMM x2 | 3760171416617
P01102107Z | TC-K Fil -50/+350°C et Adapt. de sécu.pour DMM | 3760171416624
P01295451Z | Cordon surmoulé PVC 1,5m DM4-CM4 Cat4 1kV RD/BK | 3760171416426
P01295453Z | Cord. surmoulé Silic. 1,5 m DM4-CM4 Cat4 1kV RD/BK | 3760171416440
P01295454Z | Pointe de touche surmoulé Cat4 1kV RD/BK | 3760171416457
P01295455Z | 2 cordons PVC à pte tche 15A 1.5m 1000V cat 4 | 3760171416464
P01295456Z | Cordon 1,5m PteT CM4 15A PVC Cat4 1kV RD/BK | 3760171416471
P01295457Z | Pince croco Cat4 1kV RD/BK | 3760171416488
P01295458Z | Pointe de touche 4mm Cat2 300V RD/BK | 3760171416495
P01295459Z | Kit accessoires de test pour DMM | 3760171416501
P01295460Z | Pointe de touche 2mm Cat2 300V RD/BK | 3760171416600
P01295461Z | Cordon IP2X 1,5m PteT-CM4 Cat4 600V pour DMM RD/BK | 3760171417348
P01298074 | Sacoche 120x200x600 équipée MultiFix | 3760171417386
P01651610Z | C.A 1871 sonde infrarouge | 3760171414859
P01652401Z | Adaptateur C.A 801 sous blister | 3760171414897
P01652411Z | Adaptateur C.A 803 sous blister | 3760171414903
P03295509 | Cordon mesure intensité CMI214S
P03652906 | Capteur SK6 souple 285°C | 3760171415054
P03652917 | Capteur SK11 à piquer -50+600°C | 3760171415139
P03652918 | Capteur SK13 usage général -50+1100°C isolé | 3760171415146
P03652919 | Capteur SK14 surface coudé -50+450°C isolé | 3760171415153
P03652920 | Capteur SK15 surface droit -50+900°C | 3760171415160
P03652921 | Capteur SK17 air -50+600°C | 3760171415177
P03652922 | Capteur SK19 surface à aimant -50+200°C isolé | 3760171415184
P06239307 | Cordon de mesure secteur EIT 800 | 3760171415634
P01196771 | C.A 5271 | 3760171417638
Accessoires & Rechanges
P01100620 | Pile 9V Alcaline
P01102100Z | Adaptateur de fixation MULTI.FIX pour DMM | 3760171410509
P01196770 | KIT CALIBRATION C.A 527X
P01295451Z | Cordon surmoulé PVC 1,5m DM4-CM4 Cat4 1kV RD/BK | 3760171416426
P01295453Z | Cord. surmoulé Silic. 1,5 m DM4-CM4 Cat4 1kV RD/BK | 3760171416440
P01295454Z | Pointe de touche surmoulé Cat4 1kV RD/BK | 3760171416457
P01295455Z | 2 cordons PVC à pte tche 15A 1.5m 1000V cat 4 | 3760171416464
P01295456Z | Cordon 1,5m PteT CM4 15A PVC Cat4 1kV RD/BK | 3760171416471
P01295457Z | Pince croco Cat4 1kV RD/BK | 3760171416488
P01295458Z | Pointe de touche 4mm Cat2 300V RD/BK | 3760171416495
P01295459Z | Kit accessoires de test pour DMM | 3760171416501
P01295461Z | Cordon IP2X 1,5m PteT-CM4 Cat4 600V pour DMM RD/BK | 3760171417348
P01297096 | Fusible HPC 10A 10x38 (Jeu de 5)
P01298076 | Sacoche 120x320x600 équipée MultiFix | 3760171417409
P01652401Z | Adaptateur C.A 801 sous blister | 3760171414897
P01652411Z | Adaptateur C.A 803 sous blister | 3760171414903
P03295509 | Cordon mesure intensité CMI214S
P01196773 | C.A 5273 | 3760171417645
Accessoires & Rechanges
P01100620 | Pile 9V Alcaline
P01102100Z | Adaptateur de fixation MULTI.FIX pour DMM | 3760171410509
P01102106Z | Adaptateur TC-K pour DMM x2 | 3760171416617
P01102107Z | TC-K Fil -50/+350°C et Adapt. de sécu.pour DMM | 3760171416624
P01196770 | KIT CALIBRATION C.A 527X
P01295451Z | Cordon surmoulé PVC 1,5m DM4-CM4 Cat4 1kV RD/BK | 3760171416426
P01295453Z | Cord. surmoulé Silic. 1,5 m DM4-CM4 Cat4 1kV RD/BK | 3760171416440
P01295454Z | Pointe de touche surmoulé Cat4 1kV RD/BK | 3760171416457
P01295455Z | 2 cordons PVC à pte tche 15A 1.5m 1000V cat 4 | 3760171416464
P01295456Z | Cordon 1,5m PteT CM4 15A PVC Cat4 1kV RD/BK | 3760171416471
P01295457Z | Pince croco Cat4 1kV RD/BK | 3760171416488
P01295458Z | Pointe de touche 4mm Cat2 300V RD/BK | 3760171416495
P01295459Z | Kit accessoires de test pour DMM | 3760171416501
P01295461Z | Cordon IP2X 1,5m PteT-CM4 Cat4 600V pour DMM RD/BK | 3760171417348
P01297096 | Fusible HPC 10A 10x38 (Jeu de 5)
P01298076 | Sacoche 120x320x600 équipée MultiFix | 3760171417409
P03295509 | Cordon mesure intensité CMI214S
P03652906 | Capteur SK6 souple 285°C | 3760171415054
P03652917 | Capteur SK11 à piquer -50+600°C | 3760171415139
P03652918 | Capteur SK13 usage général -50+1100°C isolé | 3760171415146
P03652919 | Capteur SK14 surface coudé -50+450°C isolé | 3760171415153
P03652920 | Capteur SK15 surface droit -50+900°C | 3760171415160
P03652921 | Capteur SK17 air -50+600°C | 3760171415177
P03652922 | Capteur SK19 surface à aimant -50+200°C isolé | 3760171415184
P01196775 | C.A 5275 | 3760171417652
Accessoires & Rechanges
P01100620 | Pile 9V Alcaline
P01102100Z | Adaptateur de fixation MULTI.FIX pour DMM | 3760171410509
P01196770 | KIT CALIBRATION C.A 527X
P01295451Z | Cordon surmoulé PVC 1,5m DM4-CM4 Cat4 1kV RD/BK | 3760171416426
P01295453Z | Cord. surmoulé Silic. 1,5 m DM4-CM4 Cat4 1kV RD/BK | 3760171416440
P01295454Z | Pointe de touche surmoulé Cat4 1kV RD/BK | 3760171416457
P01295455Z | 2 cordons PVC à pte tche 15A 1.5m 1000V cat 4 | 3760171416464
P01295456Z | Cordon 1,5m PteT CM4 15A PVC Cat4 1kV RD/BK | 3760171416471
P01295457Z | Pince croco Cat4 1kV RD/BK | 3760171416488
P01295458Z | Pointe de touche 4mm Cat2 300V RD/BK | 3760171416495
P01295459Z | Kit accessoires de test pour DMM | 3760171416501
P01295461Z | Cordon IP2X 1,5m PteT-CM4 Cat4 600V pour DMM RD/BK | 3760171417348
P01297096 | Fusible HPC 10A 10x38 (Jeu de 5)
P01297098 | Fusible FF 0,63A 6x32 (Jeu de 5)
P01298076 | Sacoche 120x320x600 équipée MultiFix | 3760171417409
P01652401Z | Adaptateur C.A 801 sous blister | 3760171414897
P01652411Z | Adaptateur C.A 803 sous blister | 3760171414903
P03295509 | Cordon mesure intensité CMI214S
P01196777 | C.A 5277 | 3760171417669
Accessoires & Rechanges
P01100620 | Pile 9V Alcaline
P01102100Z | Adaptateur de fixation MULTI.FIX pour DMM | 3760171410509
P01102106Z | Adaptateur TC-K pour DMM x2 | 3760171416617
P01102107Z | TC-K Fil -50/+350°C et Adapt. de sécu.pour DMM | 3760171416624
P01196770 | KIT CALIBRATION C.A 527X
P01295451Z | Cordon surmoulé PVC 1,5m DM4-CM4 Cat4 1kV RD/BK | 3760171416426
P01295453Z | Cord. surmoulé Silic. 1,5 m DM4-CM4 Cat4 1kV RD/BK | 3760171416440
P01295454Z | Pointe de touche surmoulé Cat4 1kV RD/BK | 3760171416457
P01295455Z | 2 cordons PVC à pte tche 15A 1.5m 1000V cat 4 | 3760171416464
P01295456Z | Cordon 1,5m PteT CM4 15A PVC Cat4 1kV RD/BK | 3760171416471
P01295457Z | Pince croco Cat4 1kV RD/BK | 3760171416488
P01295458Z | Pointe de touche 4mm Cat2 300V RD/BK | 3760171416495
P01295459Z | Kit accessoires de test pour DMM | 3760171416501
P01295461Z | Cordon IP2X 1,5m PteT-CM4 Cat4 600V pour DMM RD/BK | 3760171417348
P01297096 | Fusible HPC 10A 10x38 (Jeu de 5)
P01297098 | Fusible FF 0,63A 6x32 (Jeu de 5)
P01298076 | Sacoche 120x320x600 équipée MultiFix | 3760171417409
P03295509 | Cordon mesure intensité CMI214S
P03652906 | Capteur SK6 souple 285°C | 3760171415054
P03652917 | Capteur SK11 à piquer -50+600°C | 3760171415139
P03652918 | Capteur SK13 usage général -50+1100°C isolé | 3760171415146
P03652919 | Capteur SK14 surface coudé -50+450°C isolé | 3760171415153
P03652920 | Capteur SK15 surface droit -50+900°C | 3760171415160
P03652921 | Capteur SK17 air -50+600°C | 3760171415177
P03652922 | Capteur SK19 surface à aimant -50+200°C isolé | 3760171415184
P01196311E | C.A 5011 | 3760171414026
P01196311F | C.A 5011 en mallette
Accessoires & Rechanges
P01100620 | Pile 9V Alcaline
P01100620A | Pile 9V Alcaline (x12)
P01100620B | Pile 9V Alcaline (x24)
P01102053Z | Grippe fil croco RD/BK 20A rigide CAT III 1000V | 3760171410318
P01102055Z | Pic-Fil RD/BK TBTS | 3760171410332
P01105101Z | Pince MINI 01 LCA 150/0,15 | 3760171412336
P01120301 | Pince C100 DA 1000/1 | 3760171412664
P01120404 | Pince MN11 LCA 200/0.2 | 3760171412855
P01120501 | AmpFlex A100 2000/2 45 | 3760171413043
P01295451Z | Cordon surmoulé PVC 1,5m DM4-CM4 Cat4 1kV RD/BK | 3760171416426
P01295453Z | Cord. surmoulé Silic. 1,5 m DM4-CM4 Cat4 1kV RD/BK | 3760171416440
P01295454Z | Pointe de touche surmoulé Cat4 1kV RD/BK | 3760171416457
P01295455Z | 2 cordons PVC à pte tche 15A 1.5m 1000V cat 4 | 3760171416464
P01295456Z | Cordon 1,5m PteT CM4 15A PVC Cat4 1kV RD/BK | 3760171416471
P01295457Z | Pince croco Cat4 1kV RD/BK | 3760171416488
P01295458Z | Pointe de touche 4mm Cat2 300V RD/BK | 3760171416495
P01295459Z | Kit accessoires de test pour DMM | 3760171416501
P01295460Z | Pointe de touche 2mm Cat2 300V RD/BK | 3760171416600
P01295461Z | Cordon IP2X 1,5m PteT-CM4 Cat4 600V pour DMM RD/BK | 3760171417348
P01297038 | Fusible HPC 10A 6x32 500V 10kA jeu de 10 | 3760171414408
P01297039 | Fusible HPC 1A 10x38 500V 10kA jeu de 10 | 3760171414415
P01298033 | Sacoche pour Multimètres et Pinces | 3760171414552
P01298036 | Etui de transport n° 5 | 3760171414569
P01298037 | Mallette pour multimètre analogique CA 50XX | 3760171414576
P01651610Z | C.A 1871 sonde infrarouge | 3760171414859
P01652401Z | Adaptateur C.A 801 sous blister | 3760171414897
P01652411Z | Adaptateur C.A 803 sous blister | 3760171414903
P03295509 | Cordon mesure intensité CMI214S
P01120760 | F62 | 3760171413227
P01120760Z | F62 (sous blister) | 3760171417034
Accessoires & Rechanges
P01101997Z | C.A 751 Adaptateur pour prise 2P+T | 3760171412084
P01102053Z | Grippe fil croco RD/BK 20A rigide CAT III 1000V | 3760171410318
P01102055Z | Pic-Fil RD/BK TBTS | 3760171410332
P01197201 | Boîte de neutre artificiel AN1 | 3760171414101
P01295451Z | Cordon surmoulé PVC 1,5m DM4-CM4 Cat4 1kV RD/BK | 3760171416426
P01295453Z | Cord. surmoulé Silic. 1,5 m DM4-CM4 Cat4 1kV RD/BK | 3760171416440
P01295454Z | Pointe de touche surmoulé Cat4 1kV RD/BK | 3760171416457
P01295455Z | 2 cordons PVC à pte tche 15A 1.5m 1000V cat 4 | 3760171416464
P01295456Z | Cordon 1,5m PteT CM4 15A PVC Cat4 1kV RD/BK | 3760171416471
P01295457Z | Pince croco Cat4 1kV RD/BK | 3760171416488
P01295458Z | Pointe de touche 4mm Cat2 300V RD/BK | 3760171416495
P01295459Z | Kit accessoires de test pour DMM | 3760171416501
P01295460Z | Pointe de touche 2mm Cat2 300V RD/BK | 3760171416600
P01295461Z | Cordon IP2X 1,5m PteT-CM4 Cat4 600V pour DMM RD/BK | 3760171417348
P01298065Z | Etui 200x100x40 avec accroche ceinture | 3760171414651
P01120761 | F65 | 3760171413234
Accessoires & Rechanges
P01101997Z | C.A 751 Adaptateur pour prise 2P+T | 3760171412084
P01102053Z | Grippe fil croco RD/BK 20A rigide CAT III 1000V | 3760171410318
P01102055Z | Pic-Fil RD/BK TBTS | 3760171410332
P01197201 | Boîte de neutre artificiel AN1 | 3760171414101
P01295451Z | Cordon surmoulé PVC 1,5m DM4-CM4 Cat4 1kV RD/BK | 3760171416426
P01295453Z | Cord. surmoulé Silic. 1,5 m DM4-CM4 Cat4 1kV RD/BK | 3760171416440
P01295454Z | Pointe de touche surmoulé Cat4 1kV RD/BK | 3760171416457
P01295455Z | 2 cordons PVC à pte tche 15A 1.5m 1000V cat 4 | 3760171416464
P01295456Z | Cordon 1,5m PteT CM4 15A PVC Cat4 1kV RD/BK | 3760171416471
P01295457Z | Pince croco Cat4 1kV RD/BK | 3760171416488
P01295458Z | Pointe de touche 4mm Cat2 300V RD/BK | 3760171416495
P01295459Z | Kit accessoires de test pour DMM | 3760171416501
P01295460Z | Pointe de touche 2mm Cat2 300V RD/BK | 3760171416600
P01295461Z | Cordon IP2X 1,5m PteT-CM4 Cat4 600V pour DMM RD/BK | 3760171417348
P01298065Z | Etui 200x100x40 avec accroche ceinture | 3760171414651
P01120921 | F201 | 3760171410530
Accessoires & Rechanges
P01100620 | Pile 9V Alcaline
P01102100Z | Adaptateur de fixation MULTI.FIX pour DMM | 3760171410509
P01295451Z | Cordon surmoulé PVC 1,5m DM4-CM4 Cat4 1kV RD/BK | 3760171416426
P01295453Z | Cord. surmoulé Silic. 1,5 m DM4-CM4 Cat4 1kV RD/BK | 3760171416440
P01295454Z | Pointe de touche surmoulé Cat4 1kV RD/BK | 3760171416457
P01295455Z | 2 cordons PVC à pte tche 15A 1.5m 1000V cat 4 | 3760171416464
P01295456Z | Cordon 1,5m PteT CM4 15A PVC Cat4 1kV RD/BK | 3760171416471
P01295457Z | Pince croco Cat4 1kV RD/BK | 3760171416488
P01295458Z | Pointe de touche 4mm Cat2 300V RD/BK | 3760171416495
P01295459Z | Kit accessoires de test pour DMM | 3760171416501
P01295461Z | Cordon IP2X 1,5m PteT-CM4 Cat4 600V pour DMM RD/BK | 3760171417348
P01298075 | Sacoche 120x245x600 équipée MultiFix | 3760171417393
P03295509 | Cordon mesure intensité CMI214S
P01120923 | F203 | 3760171410516
Accessoires & Rechanges
P01100620 | Pile 9V Alcaline
P01102100Z | Adaptateur de fixation MULTI.FIX pour DMM | 3760171410509
P01102106Z | Adaptateur TC-K pour DMM x2 | 3760171416617
P01102107Z | TC-K Fil -50/+350°C et Adapt. de sécu.pour DMM | 3760171416624
P01295451Z | Cordon surmoulé PVC 1,5m DM4-CM4 Cat4 1kV RD/BK | 3760171416426
P01295453Z | Cord. surmoulé Silic. 1,5 m DM4-CM4 Cat4 1kV RD/BK | 3760171416440
P01295454Z | Pointe de touche surmoulé Cat4 1kV RD/BK | 3760171416457
P01295455Z | 2 cordons PVC à pte tche 15A 1.5m 1000V cat 4 | 3760171416464
P01295456Z | Cordon 1,5m PteT CM4 15A PVC Cat4 1kV RD/BK | 3760171416471
P01295457Z | Pince croco Cat4 1kV RD/BK | 3760171416488
P01295458Z | Pointe de touche 4mm Cat2 300V RD/BK | 3760171416495
P01295459Z | Kit accessoires de test pour DMM | 3760171416501
P01295461Z | Cordon IP2X 1,5m PteT-CM4 Cat4 600V pour DMM RD/BK | 3760171417348
P01298075 | Sacoche 120x245x600 équipée MultiFix | 3760171417393
P01652401Z | Adaptateur C.A 801 sous blister | 3760171414897
P01652411Z | Adaptateur C.A 803 sous blister | 3760171414903
P03295509 | Cordon mesure intensité CMI214S
P03652906 | Capteur SK6 souple 285°C | 3760171415054
P03652917 | Capteur SK11 à piquer -50+600°C | 3760171415139
P03652918 | Capteur SK13 usage général -50+1100°C isolé | 3760171415146
P03652919 | Capteur SK14 surface coudé -50+450°C isolé | 3760171415153
P03652920 | Capteur SK15 surface droit -50+900°C | 3760171415160
P03652921 | Capteur SK17 air -50+600°C | 3760171415177
P03652922 | Capteur SK19 surface à aimant -50+200°C isolé | 3760171415184
P01120925 | F205 | 3760171410547
Accessoires & Rechanges
P01100620 | Pile 9V Alcaline
P01102100Z | Adaptateur de fixation MULTI.FIX pour DMM | 3760171410509
P01295451Z | Cordon surmoulé PVC 1,5m DM4-CM4 Cat4 1kV RD/BK | 3760171416426
P01295453Z | Cord. surmoulé Silic. 1,5 m DM4-CM4 Cat4 1kV RD/BK | 3760171416440
P01295454Z | Pointe de touche surmoulé Cat4 1kV RD/BK | 3760171416457
P01295455Z | 2 cordons PVC à pte tche 15A 1.5m 1000V cat 4 | 3760171416464
P01295456Z | Cordon 1,5m PteT CM4 15A PVC Cat4 1kV RD/BK | 3760171416471
P01295457Z | Pince croco Cat4 1kV RD/BK | 3760171416488
P01295458Z | Pointe de touche 4mm Cat2 300V RD/BK | 3760171416495
P01295459Z | Kit accessoires de test pour DMM | 3760171416501
P01295461Z | Cordon IP2X 1,5m PteT-CM4 Cat4 600V pour DMM RD/BK | 3760171417348
P01298075 | Sacoche 120x245x600 équipée MultiFix | 3760171417393
P03295509 | Cordon mesure intensité CMI214S
P01120941 | F401 | 3760171410561
Accessoires & Rechanges
P01102100Z | Adaptateur de fixation MULTI.FIX pour DMM | 3760171410509
P01295451Z | Cordon surmoulé PVC 1,5m DM4-CM4 Cat4 1kV RD/BK | 3760171416426
P01295453Z | Cord. surmoulé Silic. 1,5 m DM4-CM4 Cat4 1kV RD/BK | 3760171416440
P01295454Z | Pointe de touche surmoulé Cat4 1kV RD/BK | 3760171416457
P01295455Z | 2 cordons PVC à pte tche 15A 1.5m 1000V cat 4 | 3760171416464
P01295456Z | Cordon 1,5m PteT CM4 15A PVC Cat4 1kV RD/BK | 3760171416471
P01295457Z | Pince croco Cat4 1kV RD/BK | 3760171416488
P01295458Z | Pointe de touche 4mm Cat2 300V RD/BK | 3760171416495
P01295459Z | Kit accessoires de test pour DMM | 3760171416501
P01295461Z | Cordon IP2X 1,5m PteT-CM4 Cat4 600V pour DMM RD/BK | 3760171417348
P01296033 | Pile 1,5V ALC LR6
P01298076 | Sacoche 120x320x600 équipée MultiFix | 3760171417409
P03295509 | Cordon mesure intensité CMI214S
P01120943 | F403 | 3760171410523
Accessoires & Rechanges
P01102100Z | Adaptateur de fixation MULTI.FIX pour DMM | 3760171410509
P01102106Z | Adaptateur TC-K pour DMM x2 | 3760171416617
P01102107Z | TC-K Fil -50/+350°C et Adapt. de sécu.pour DMM | 3760171416624
P01295451Z | Cordon surmoulé PVC 1,5m DM4-CM4 Cat4 1kV RD/BK | 3760171416426
P01295453Z | Cord. surmoulé Silic. 1,5 m DM4-CM4 Cat4 1kV RD/BK | 3760171416440
P01295454Z | Pointe de touche surmoulé Cat4 1kV RD/BK | 3760171416457
P01295455Z | 2 cordons PVC à pte tche 15A 1.5m 1000V cat 4 | 3760171416464
P01295456Z | Cordon 1,5m PteT CM4 15A PVC Cat4 1kV RD/BK | 3760171416471
P01295457Z | Pince croco Cat4 1kV RD/BK | 3760171416488
P01295458Z | Pointe de touche 4mm Cat2 300V RD/BK | 3760171416495
P01295459Z | Kit accessoires de test pour DMM | 3760171416501
P01295461Z | Cordon IP2X 1,5m PteT-CM4 Cat4 600V pour DMM RD/BK | 3760171417348
P01296033 | Pile 1,5V ALC LR6
P01298076 | Sacoche 120x320x600 équipée MultiFix | 3760171417409
P01652401Z | Adaptateur C.A 801 sous blister | 3760171414897
P01652411Z | Adaptateur C.A 803 sous blister | 3760171414903
P03295509 | Cordon mesure intensité CMI214S
P03652906 | Capteur SK6 souple 285°C | 3760171415054
P03652917 | Capteur SK11 à piquer -50+600°C | 3760171415139
P03652918 | Capteur SK13 usage général -50+1100°C isolé | 3760171415146
P03652919 | Capteur SK14 surface coudé -50+450°C isolé | 3760171415153
P03652920 | Capteur SK15 surface droit -50+900°C | 3760171415160
P03652921 | Capteur SK17 air -50+600°C | 3760171415177
P03652922 | Capteur SK19 surface à aimant -50+200°C isolé | 3760171415184
P01120945 | F405 | 3760171410585
Accessoires & Rechanges
P01102100Z | Adaptateur de fixation MULTI.FIX pour DMM | 3760171410509
P01295451Z | Cordon surmoulé PVC 1,5m DM4-CM4 Cat4 1kV RD/BK | 3760171416426
P01295453Z | Cord. surmoulé Silic. 1,5 m DM4-CM4 Cat4 1kV RD/BK | 3760171416440
P01295454Z | Pointe de touche surmoulé Cat4 1kV RD/BK | 3760171416457
P01295455Z | 2 cordons PVC à pte tche 15A 1.5m 1000V cat 4 | 3760171416464
P01295456Z | Cordon 1,5m PteT CM4 15A PVC Cat4 1kV RD/BK | 3760171416471
P01295457Z | Pince croco Cat4 1kV RD/BK | 3760171416488
P01295458Z | Pointe de touche 4mm Cat2 300V RD/BK | 3760171416495
P01295459Z | Kit accessoires de test pour DMM | 3760171416501
P01295461Z | Cordon IP2X 1,5m PteT-CM4 Cat4 600V pour DMM RD/BK | 3760171417348
P01296033 | Pile 1,5V ALC LR6
P01298076 | Sacoche 120x320x600 équipée MultiFix | 3760171417409
P03295509 | Cordon mesure intensité CMI214S
P01120961 | F601 | 3760171410578
Accessoires & Rechanges
P01102100Z | Adaptateur de fixation MULTI.FIX pour DMM | 3760171410509
P01295451Z | Cordon surmoulé PVC 1,5m DM4-CM4 Cat4 1kV RD/BK | 3760171416426
P01295453Z | Cord. surmoulé Silic. 1,5 m DM4-CM4 Cat4 1kV RD/BK | 3760171416440
P01295454Z | Pointe de touche surmoulé Cat4 1kV RD/BK | 3760171416457
P01295455Z | 2 cordons PVC à pte tche 15A 1.5m 1000V cat 4 | 3760171416464
P01295456Z | Cordon 1,5m PteT CM4 15A PVC Cat4 1kV RD/BK | 3760171416471
P01295457Z | Pince croco Cat4 1kV RD/BK | 3760171416488
P01295458Z | Pointe de touche 4mm Cat2 300V RD/BK | 3760171416495
P01295459Z | Kit accessoires de test pour DMM | 3760171416501
P01295461Z | Cordon IP2X 1,5m PteT-CM4 Cat4 600V pour DMM RD/BK | 3760171417348
P01296033 | Pile 1,5V ALC LR6
P01298076 | Sacoche 120x320x600 équipée MultiFix | 3760171417409
P03295509 | Cordon mesure intensité CMI214S
P01120963 | F603 | 3760171410554
Accessoires & Rechanges
P01102100Z | Adaptateur de fixation MULTI.FIX pour DMM | 3760171410509
P01102106Z | Adaptateur TC-K pour DMM x2 | 3760171416617
P01102107Z | TC-K Fil -50/+350°C et Adapt. de sécu.pour DMM | 3760171416624
P01295451Z | Cordon surmoulé PVC 1,5m DM4-CM4 Cat4 1kV RD/BK | 3760171416426
P01295453Z | Cord. surmoulé Silic. 1,5 m DM4-CM4 Cat4 1kV RD/BK | 3760171416440
P01295454Z | Pointe de touche surmoulé Cat4 1kV RD/BK | 3760171416457
P01295455Z | 2 cordons PVC à pte tche 15A 1.5m 1000V cat 4 | 3760171416464
P01295456Z | Cordon 1,5m PteT CM4 15A PVC Cat4 1kV RD/BK | 3760171416471
P01295457Z | Pince croco Cat4 1kV RD/BK | 3760171416488
P01295458Z | Pointe de touche 4mm Cat2 300V RD/BK | 3760171416495
P01295459Z | Kit accessoires de test pour DMM | 3760171416501
P01295461Z | Cordon IP2X 1,5m PteT-CM4 Cat4 600V pour DMM RD/BK | 3760171417348
P01296033 | Pile 1,5V ALC LR6
P01298076 | Sacoche 120x320x600 équipée MultiFix | 3760171417409
P01652401Z | Adaptateur C.A 801 sous blister | 3760171414897
P01652411Z | Adaptateur C.A 803 sous blister | 3760171414903
P03295509 | Cordon mesure intensité CMI214S
P03652906 | Capteur SK6 souple 285°C | 3760171415054
P03652917 | Capteur SK11 à piquer -50+600°C | 3760171415139
P03652918 | Capteur SK13 usage général -50+1100°C isolé | 3760171415146
P03652919 | Capteur SK14 surface coudé -50+450°C isolé | 3760171415153
P03652920 | Capteur SK15 surface droit -50+900°C | 3760171415160
P03652921 | Capteur SK17 air -50+600°C | 3760171415177
P03652922 | Capteur SK19 surface à aimant -50+200°C isolé | 3760171415184
P01120965 | F605 | 3760171410592
Accessoires & Rechanges
P01102100Z | Adaptateur de fixation MULTI.FIX pour DMM | 3760171410509
P01295451Z | Cordon surmoulé PVC 1,5m DM4-CM4 Cat4 1kV RD/BK | 3760171416426
P01295453Z | Cord. surmoulé Silic. 1,5 m DM4-CM4 Cat4 1kV RD/BK | 3760171416440
P01295454Z | Pointe de touche surmoulé Cat4 1kV RD/BK | 3760171416457
P01295455Z | 2 cordons PVC à pte tche 15A 1.5m 1000V cat 4 | 3760171416464
P01295456Z | Cordon 1,5m PteT CM4 15A PVC Cat4 1kV RD/BK | 3760171416471
P01295457Z | Pince croco Cat4 1kV RD/BK | 3760171416488
P01295458Z | Pointe de touche 4mm Cat2 300V RD/BK | 3760171416495
P01295459Z | Kit accessoires de test pour DMM | 3760171416501
P01295461Z | Cordon IP2X 1,5m PteT-CM4 Cat4 600V pour DMM RD/BK | 3760171417348
P01296033 | Pile 1,5V ALC LR6
P01298076 | Sacoche 120x320x600 équipée MultiFix | 3760171417409
P03295509 | Cordon mesure intensité CMI214S
PINCES SERIE MINI
P01105101Z | Pince MINI 01 LCA 150/0,15 | 3760171412336
P01105102Z | Pince MINI 02 1000/1 | 3760171415986
P01105103Z | Pince MINI 03 CV 100/0,1 | 3760171412343
P01105105Z | Pince MINI 05 CV 10-100/10-0,1 | 3760171412350
P01105109Z | Pince MINI 09 CV 150/15DC | 3760171412367
PINCES SERIE MN
P01120401 | Pince MN08 DA 200/0.2 | 3760171412824
P01120402 | Pince MN09 CA 200/0.2 | 3760171412831
P01120403 | Pince MN10 LDA 200/0.2 | 3760171412848
P01120404 | Pince MN11 LCA 200/0.2 | 3760171412855
P01120405 | Pince MN12 DV 200/2 | 3760171412862
P01120406 | Pince MN13 CV 200/2 | 3760171412879
P01120416 | Pince MN14 DV 200/0.2 | 3760171412930
P01120417 | Pince MN15 CV 200/0.2 | 3760171412947
P01120440 | Pince MN20 | 3760171413029
P01120418 | Pince MN21 LCA 200/0.2 | 3760171412954
P01120407 | Pince MN38 DV 20-200/2 | 3760171412886
P01120408 | Pince MN39 CV 20-200/2 | 3760171412893
P01120420 | Pince MN71 CV 10/1 | 3760171412961
P01120410 | Pince MN88 DV 200/20 | 3760171412916
P01120415 | Pince MN89 CV 200/20 | 3760171412923
PINCES Y
P01120001A | Pince Y1N LCA 500/0.5 | 3760171412374
P01120005A | Pince Y4N CV 500/0.5 | 3760171412381
P01120028A | Pince Y2N LCA 500/0.5 | 3760171412398
P01120029A | Pince Y3N LCA 500/5 | 3760171412404
PINCES C SERIE 100
P01120301 | Pince C100 DA 1000/1 | 3760171412664
P01120302 | Pince C102 LDA 1000/1 | 3760171412671
P01120303 | Pince C103 LCA 1000/1 | 3760171412688
P01120304 | Pince C106 DV 1000/1 | 3760171412695
P01120305 | Pince C107 CV 1000/1 | 3760171412701
P01120314 | Pince C112 LDA 1000/1 | 3760171412763
P01120315 | Pince C113 LCA 1000/1 | 3760171412770
P01120316 | Pince C116 D 1000/1
P01120317 | Pince C117 CV 1000/1
P01120306 | Pince C122 LDA 1000/5 | 3760171412718
P01120307 | Pince C148 LDA 0.25-0.5-1k/5 | 3760171412725
P01120310 | Pince C172 | 3760171412756
P01120330 | Pince C176 | 3760171412800
PINCES D
P01120049A | Pince D30N LDA 3000/1 | 3760171412442
P01120064 | Pince D30CN LCA 3000/1 | 3760171412534
P01120050A | Pince D31N LDA 0.5-1-1.5k /1 | 3760171412459
P01120051A | Pince D32N LDA 1-2-3k/1 | 3760171412466
P01120052A | Pince D33N DA 3000/5 | 3760171412473
P01120053A | Pince D34N LDA 0.5-1-1.5k /5 | 3760171412480
P01120054A | Pince D35N DA 1-2-3k/5 | 3760171412497
P01120055A | Pince D36N LDA 3000/3 | 3760171412503
P01120056A | Pince D37N DV 0.03-0.3-3k /3 | 3760171412510
CAPTEURS AMPFLEX
P01120501 | AmpFlex A100 2000/2 45 | 3760171413043
P01120502 | AmpFlex A100 2000/2 80 | 3760171413050
P01120503 | AmpFlex A100 20-200/2 45 | 3760171413067
P01120504 | AmpFlex A100 0.2-2K/2 45 | 3760171413074
P01120505 | AmpFlex A100 0.2-2K/2 80 | 3760171413081
P01120506 | AmpFlex A100 0.3-3K/3 45 | 3760171413098
P01120507 | AmpFlex A100 0.3-3K/3 80 | 3760171413104
P01120508 | AmpFlex A100 0.3-3K/3 120 | 3760171413111
P01120509 | AmpFlex A100 1K-10K/1 120 | 3760171413128
Accessoires & Rechanges
P01100620 | Pile 9V Alcaline
P01100620A | Pile 9V Alcaline (x12)
P01100620B | Pile 9V Alcaline (x24)
P01101924 | Ailet.Connect.AmpFlex BK x10
P01101968 | Adaptateur secteur pour AmpFlex | 3760171412060
MINIFLEX MA100
P01120560 | MiniFLEX BF 30-300A 45 | 3760171415993
P01120561 | MiniFLEX BF.3-3KA 70 | 3760171416006
P01120562 | MiniFLEX BF.3-3KA 100 | 3760171416013
P01120563 | MiniFLEX BF 30-300A 45BNC | 3760171416020
P01120564 | MiniFLEX BF.3-3KA 70BNC | 3760171416037
P01120565 | MiniFLEX BF.3-3KA 100BNC | 3760171416044
Accessoires & Rechanges
P01100620 | Pile 9V Alcaline
P01100620A | Pile 9V Alcaline (x12)
P01100620B | Pile 9V Alcaline (x24)
P01102086 | Adaptateur Secteur MA100
P01102101Z | Adaptateur isolé BNC F-Banane 4 M | 3760171410868
P01102102 | Levier Connect.MiniFLEX
PINCES SERIE K
P01120067A | Pince K1 BV 1/1 | 3760171412541
P01120074A | Pince K2 BV 1/10 | 3760171412619
Accessoires & Rechanges
P01100620 | Pile 9V Alcaline
P01100620A | Pile 9V Alcaline (x12)
P01100620B | Pile 9V Alcaline (x24)
P01101966 | Adaptateur secteur pour Pince K | 3760171412046
PINCES SERIE E
P01120030A | Pince E1N CVH 1-1000/1 | 3760171412411
P01120040A | Pince E6N CVH 1-100/1 | 3760171412428
Accessoires & Rechanges
P01100620 | Pile 9V Alcaline
P01100620A | Pile 9V Alcaline (x12)
P01100620B | Pile 9V Alcaline (x24)
P01101965 | Adaptateur secteur pour Pince E | 3760171412039
PINCES SERIE PAC
P01120070 | Pince PAC 10 CVH 1000/1 | 3760171412572
P01120070D | Pince PAC 10 CVH 1000/1 (en mallette)
P01120070Z | Pince PAC 10 CVH 1000/1 sous blister
Accessoires & Rechanges
P01100620 | Pile 9V Alcaline
P01100620A | Pile 9V Alcaline (x12)
P01100620B | Pile 9V Alcaline (x24)
P01101967 | Adaptateur secteur pour Pince PAC | 3760171412053
P01298040 | Mallette transport MLT105
P01120068 | Pince PAC 11 CVH 1000/1 | 3760171412558
P01120068C | Pince PAC 11 CVH 1000/1 (en mallette)
Accessoires & Rechanges
P01100620 | Pile 9V Alcaline
P01100620A | Pile 9V Alcaline (x12)
P01100620B | Pile 9V Alcaline (x24)
P01101967 | Adaptateur secteur pour Pince PAC | 3760171412053
P01298040 | Mallette transport MLT105
P01120071 | Pince PAC 20 CVH 1000/1 | 3760171412589
P01120071D | Pince PAC 20 CVH 1000/1 (en mallette)
Accessoires & Rechanges
P01100620 | Pile 9V Alcaline
P01100620A | Pile 9V Alcaline (x12)
P01100620B | Pile 9V Alcaline (x24)
P01101967 | Adaptateur secteur pour Pince PAC | 3760171412053
P01298040 | Mallette transport MLT105
P01120069 | Pince PAC 21 CVH 1000/1 | 3760171412565
P01120069C | Pince PAC 21 CVH 1000/1 (en mallette)
Accessoires & Rechanges
P01100620 | Pile 9V Alcaline
P01100620A | Pile 9V Alcaline (x12)
P01100620B | Pile 9V Alcaline (x24)
P01101967 | Adaptateur secteur pour Pince PAC | 3760171412053
P01298040 | Mallette transport MLT105
P01120421 | Pince MN73 CV 2-200/2 | 3760171412978
Accessoires & Rechanges
P01197201 | Boîte de neutre artificiel AN1 | 3760171414101
P01120309 | Pince C173 CV fuite | 3760171412749
Accessoires & Rechanges
P01101801 | Pinces crocodiles n°10 N/R/B/V (jeu de 4)
P01197201 | Boîte de neutre artificiel AN1 | 3760171414101
P01296033 | Pile 1,5V ALC LR6
P01296033A | Pile 1,5V ALC LR6 (x12)
P01296033B | Pile 1,5V ALC LR6 (x24)
P01120083 | Pince B102 CV Fuite - Diamètre 112 mm | 3760171412657
Accessoires & Rechanges
P01197201 | Boîte de neutre artificiel AN1 | 3760171414101
P01298004 | Mallette 320X255X75 | 3760171414460
P01197201 | Boîte de neutre artificiel AN1 | 3760171414101
Accessoires & Rechanges
P01101801 | Pinces crocodiles n°10 N/R/B/V (jeu de 4)
P01296033 | Pile 1,5V ALC LR6
P01298006 | Sacoche n°2 | 3760171414484
COURANT AC
P01120308 | Pince C160 CV Oscillo | 3760171412732
Accessoires & Rechanges
P01102101Z | Adaptateur isolé BNC F-Banane 4 M | 3760171410868
P01120057A | Pince D38N CV Oscillo | 3760171412527
Accessoires & Rechanges
P01102101Z | Adaptateur isolé BNC F-Banane 4 M | 3760171410868
P01120409 | Pince MN60 CV Oscillo | 3760171412909
Accessoires & Rechanges
P01102101Z | Adaptateur isolé BNC F-Banane 4 M | 3760171410868
P01120075 | Pince Y7N CV Oscillo. | 3760171412626
Accessoires & Rechanges
P01102101Z | Adaptateur isolé BNC F-Banane 4 M | 3760171410868
MINIFLEX MA200
P01120570 | MiniFLEX HF 30-300A 45 | 3760171416051
P01120571 | MiniFLEX HF 30-300A 70 | 3760171416068
P01120572 | MiniFLEX HF 3000A/3V 100 | 3760171417010
Accessoires & Rechanges
P01100620 | Pile 9V Alcaline
P01100620A | Pile 9V Alcaline (x12)
P01100620B | Pile 9V Alcaline (x24)
P01102087 | Adaptateur Secteur MA200
P01102101Z | Adaptateur isolé BNC F-Banane 4 M | 3760171410868
P01102102 | Levier Connect.MiniFLEX
COURANT AC/DC
P01120043A | Pince E3N CVH Oscillo | 3760171412435
P01120047 | Pince E3N + Bloc secteur
Accessoires & Rechanges
P01100620 | Pile 9V Alcaline
P01100620A | Pile 9V Alcaline (x12)
P01100620B | Pile 9V Alcaline (x24)
P01101965 | Adaptateur secteur pour Pince E | 3760171412039
P01102101Z | Adaptateur isolé BNC F-Banane 4 M | 3760171410868
P01120072 | Pince PAC 12 CVH Oscillo. | 3760171412596
P01120073 | Pince PAC 22 CVH Oscillo. | 3760171412602
Accessoires & Rechanges
P01100620 | Pile 9V Alcaline
P01100620A | Pile 9V Alcaline (x12)
P01100620B | Pile 9V Alcaline (x24)
P01101967 | Adaptateur secteur pour Pince PAC | 3760171412053
P01102101Z | Adaptateur isolé BNC F-Banane 4 M | 3760171410868
P01298040 | Mallette transport MLT105
ADAPTATEURS SECTEURS POUR PINCES DE COURANT
P01101965 | Adaptateur secteur pour Pince E | 3760171412039
P01101966 | Adaptateur secteur pour Pince K | 3760171412046
P01101967 | Adaptateur secteur pour Pince PAC | 3760171412053
P01101968 | Adaptateur secteur pour AmpFlex | 3760171412060
P01102086 | Adaptateur Secteur MA100
P01102087 | Adaptateur Secteur MA200
AMPEREMETRES NUMERIQUES TRMS AC A CAPTEUR FLEXIBLE
P01120575Z | DigiFLEX 400A 170MM AC RMS Current Meter | 3760171417812
P01120576Z | DigiFLEX 400A 250MM AC RMS Current Meter | 3760171417829
P01120577Z | DigiFLEX 4000A 350MM AC RMS Current Meter | 3760171417836
Accessoires & Rechanges
P01102100Z | Adaptateur de fixation MULTI.FIX pour DMM | 3760171410509
P01102102 | Levier Connect.MiniFLEX
P01102113 | Sangle Velcro x5
P01296032 | Pile 1,5V ALC LR03
P01298074 | Sacoche 120x200x600 équipée MultiFix | 3760171417386
P01132503 | C.A 6501 | 3760171417041
Accessoires & Rechanges
P01102084A | Perchette de mesure de continuité | 3760171418000
P01156301Z | C.A 846 | 3760171413630
P01295171 | Cordon L1.5D4M-D4LRG+BK+NR | 3760171414187
P01297095 | Fusible 200mA 6x32 600V pour CA6501/3
P01298006 | Sacoche n°2 | 3760171414484
P01650101Z | C.A 861 + Couple K | 3760171414699
P01140201 | C.A 6511 | 3760171413524
Accessoires & Rechanges
P01102084A | Perchette de mesure de continuité | 3760171418000
P01156301Z | C.A 846 | 3760171413630
P01296033 | Pile 1,5V ALC LR6
P01296033A | Pile 1,5V ALC LR6 (x12)
P01296033B | Pile 1,5V ALC LR6 (x24)
P01297022 | Fusible HPC 1,6A 6x32 600V unitaire | 3760171414347
P01298016 | Gaine antichoc n°13 | 3760171414538
P01650101Z | C.A 861 + Couple K | 3760171414699
P01140801D | C.A 6521 | 3760171413548
Accessoires & Rechanges
P01102084A | Perchette de mesure de continuité | 3760171418000
P01156301Z | C.A 846 | 3760171413630
P01296033 | Pile 1,5V ALC LR6
P01296033A | Pile 1,5V ALC LR6 (x12)
P01296033B | Pile 1,5V ALC LR6 (x24)
P01297078 | Fusible rapide 630mA 6x32 660V 30kA (jeu de 5) | 3760171414422
P01298049 | Sacoche n°5 | 3760171414606
P01650101Z | C.A 861 + Couple K | 3760171414699
P01140804B | C.A 6531 | 3760171413579
Accessoires & Rechanges
P01101935 | Sonde télécommande n°1 | 3760171411995
P01156301Z | C.A 846 | 3760171413630
P01295171 | Cordon L1.5D4M-D4LRG+BK+NR | 3760171414187
P01296033 | Pile 1,5V ALC LR6
P01296033A | Pile 1,5V ALC LR6 (x12)
P01296033B | Pile 1,5V ALC LR6 (x24)
P01297078 | Fusible rapide 630mA 6x32 660V 30kA (jeu de 5) | 3760171414422
P01298049 | Sacoche n°5 | 3760171414606
P01650101Z | C.A 861 + Couple K | 3760171414699
P01140805 | C.A 6533 | 3760171413586
Accessoires & Rechanges
P01101935 | Sonde télécommande n°1 | 3760171411995
P01156301Z | C.A 846 | 3760171413630
P01295171 | Cordon L1.5D4M-D4LRG+BK+NR | 3760171414187
P01296033 | Pile 1,5V ALC LR6
P01296033A | Pile 1,5V ALC LR6 (x12)
P01296033B | Pile 1,5V ALC LR6 (x24)
P01297078 | Fusible rapide 630mA 6x32 660V 30kA (jeu de 5) | 3760171414422
P01298049 | Sacoche n°5 | 3760171414606
P01650101Z | C.A 861 + Couple K | 3760171414699
P01132504 | C.A 6503 | 3760171417058
Accessoires & Rechanges
P01156301Z | C.A 846 | 3760171413630
P01295171 | Cordon L1.5D4M-D4LRG+BK+NR | 3760171414187
P01297095 | Fusible 200mA 6x32 600V pour CA6501/3
P01298006 | Sacoche n°2 | 3760171414484
P01650101Z | C.A 861 + Couple K | 3760171414699
P01140301 | C.A 6513 | 3760171413531
Accessoires & Rechanges
P01102084A | Perchette de mesure de continuité | 3760171418000
P01156301Z | C.A 846 | 3760171413630
P01296033 | Pile 1,5V ALC LR6
P01296033A | Pile 1,5V ALC LR6 (x12)
P01296033B | Pile 1,5V ALC LR6 (x24)
P01297022 | Fusible HPC 1,6A 6x32 600V unitaire | 3760171414347
P01298016 | Gaine antichoc n°13 | 3760171414538
P01650101Z | C.A 861 + Couple K | 3760171414699
P01140802D | C.A 6523 | 3760171413555
Accessoires & Rechanges
P01101935 | Sonde télécommande n°1 | 3760171411995
P01102084A | Perchette de mesure de continuité | 3760171418000
P01156301Z | C.A 846 | 3760171413630
P01296033 | Pile 1,5V ALC LR6
P01296033A | Pile 1,5V ALC LR6 (x12)
P01296033B | Pile 1,5V ALC LR6 (x24)
P01297078 | Fusible rapide 630mA 6x32 660V 30kA (jeu de 5) | 3760171414422
P01298049 | Sacoche n°5 | 3760171414606
P01650101Z | C.A 861 + Couple K | 3760171414699
P01140803D | C.A 6525 | 3760171413562
Accessoires & Rechanges
P01101935 | Sonde télécommande n°1 | 3760171411995
P01102084A | Perchette de mesure de continuité | 3760171418000
P01156301Z | C.A 846 | 3760171413630
P01296033 | Pile 1,5V ALC LR6
P01296033A | Pile 1,5V ALC LR6 (x12)
P01296033B | Pile 1,5V ALC LR6 (x24)
P01297078 | Fusible rapide 630mA 6x32 660V 30kA (jeu de 5) | 3760171414422
P01298049 | Sacoche n°5 | 3760171414606
P01650101Z | C.A 861 + Couple K | 3760171414699
P01138901 | C.A 6541 | 3760171413463
Accessoires & Rechanges
P01101935 | Sonde télécommande n°1 | 3760171411995
P01101938A | Logiciel d'application | 3760171412008
P01101941 | Adapt.Imp.Série Paral | 3760171412015
P01102084A | Perchette de mesure de continuité | 3760171418000
P01102903 | Imprimante n°5 | 3760171412329
P01120309 | Pince C173 CV fuite | 3760171412749
P01120421 | Pince MN73 CV 2-200/2 | 3760171412978
P01156301Z | C.A 846 | 3760171413630
P01197201 | Boîte de neutre artificiel AN1 | 3760171414101
P01295170 | Cordon L3 D4M-D4M RG+BL+NR G
P01295171 | Cordon L1.5D4M-D4LRG+BK+NR | 3760171414187
P01295454Z | Pointe de touche surmoulé Cat4 1kV RD/BK | 3760171416457
P01296034 | Pile 1,5V ALC LR14
P01296034A | Pile 1,5V ALC LR14 (x12)
P01296034B | Pile 1,5V ALC LR14 (x24)
P01297071 | Fusible 2,5A 8x50 1200V jeu de 5 | 3760171416198
P01297072 | Fusible rapide 100mA 6x32 660V 20kA jeu de 10 | 3760171416204
P01298051 | Sacoche n°6 | 3760171414613
P01650101Z | C.A 861 + Couple K | 3760171414699
P01138902 | C.A 6543 | 3760171413470
Accessoires & Rechanges
P01101935 | Sonde télécommande n°1 | 3760171411995
P01101938A | Logiciel d'application | 3760171412008
P01101941 | Adapt.Imp.Série Paral | 3760171412015
P01102084A | Perchette de mesure de continuité | 3760171418000
P01102095 | Logiciel DATAVIEW | 3760171418734
P01102903 | Imprimante n°5 | 3760171412329
P01120309 | Pince C173 CV fuite | 3760171412749
P01120421 | Pince MN73 CV 2-200/2 | 3760171412978
P01156301Z | C.A 846 | 3760171413630
P01197201 | Boîte de neutre artificiel AN1 | 3760171414101
P01295170 | Cordon L3 D4M-D4M RG+BL+NR G
P01295171 | Cordon L1.5D4M-D4LRG+BK+NR | 3760171414187
P01295172 | Câble DB9F-25F X2
P01295173 | Câble DB9F-DB9M N°01
P01295174 | Cordon secteur 2P EUR.
P01295253 | Cordon secteur GB
P01295454Z | Pointe de touche surmoulé Cat4 1kV RD/BK | 3760171416457
P01296021 | Accu 9.6V-3.5AH NIMH (pour C.A 6462) | 3760171416181
P01297071 | Fusible 2,5A 8x50 1200V jeu de 5 | 3760171416198
P01297072 | Fusible rapide 100mA 6x32 660V 20kA jeu de 10 | 3760171416204
P01298051 | Sacoche n°6 | 3760171414613
P01650101Z | C.A 861 + Couple K | 3760171414699
P01139704 | C.A 6505 | 3760171413517
Accessoires & Rechanges
P01295174 | Cordon secteur 2P EUR.
P01295214 | Cordon 8M HT Croco Bleue | 3760171414194
P01295215 | Cordon 8M HT Croco Rouge | 3760171414200
P01295216 | Cordon 8M HT Croco Noire REP.MASSE | 3760171414217
P01295217 | Cordon 15M HT Croco Bleue | 3760171414224
P01295218 | Cordon 15M HT Croco Rouge | 3760171414231
P01295219 | Cordon 15M HT Croco Noire REP.MASSE | 3760171414248
P01295220 | Cordons 3M HT Croco RGE+BL+NR
P01295221 | Cordon 35CM HTREP.arrière
P01295231 | Jeu de 2 Cordons HT de Mesure Simplifiés
P01295232 | Cordon HT de Garde Simplifié + Croco BU | 3760171414255
P01295454Z | Pointe de touche surmoulé Cat4 1kV RD/BK | 3760171416457
P01296021 | Accu 9.6V-3.5AH NIMH (pour C.A 6462) | 3760171416181
P01298066 | Sac de Transport Standard | 3760171416242
P03297514 | Fusible rapide 10mA 5x20 380V 10kA jeu de 10 | 3760171414958
P01139701 | C.A 6545 | 3760171413487
Accessoires & Rechanges
P01120309 | Pince C173 CV fuite | 3760171412749
P01120421 | Pince MN73 CV 2-200/2 | 3760171412978
P01156301Z | C.A 846 | 3760171413630
P01197201 | Boîte de neutre artificiel AN1 | 3760171414101
P01295174 | Cordon secteur 2P EUR.
P01295214 | Cordon 8M HT Croco Bleue | 3760171414194
P01295215 | Cordon 8M HT Croco Rouge | 3760171414200
P01295216 | Cordon 8M HT Croco Noire REP.MASSE | 3760171414217
P01295217 | Cordon 15M HT Croco Bleue | 3760171414224
P01295218 | Cordon 15M HT Croco Rouge | 3760171414231
P01295219 | Cordon 15M HT Croco Noire REP.MASSE | 3760171414248
P01295220 | Cordons 3M HT Croco RGE+BL+NR
P01295221 | Cordon 35CM HTREP.arrière
P01295231 | Jeu de 2 Cordons HT de Mesure Simplifiés
P01295232 | Cordon HT de Garde Simplifié + Croco BU | 3760171414255
P01295253 | Cordon secteur GB
P01295454Z | Pointe de touche surmoulé Cat4 1kV RD/BK | 3760171416457
P01296021 | Accu 9.6V-3.5AH NIMH (pour C.A 6462) | 3760171416181
P01298066 | Sac de Transport Standard | 3760171416242
P01650101Z | C.A 861 + Couple K | 3760171414699
P01139702 | C.A 6547 | 3760171413494
Accessoires & Rechanges
P01101938A | Logiciel d'application | 3760171412008
P01101941 | Adapt.Imp.Série Paral | 3760171412015
P01102095 | Logiciel DATAVIEW | 3760171418734
P01102903 | Imprimante n°5 | 3760171412329
P01120309 | Pince C173 CV fuite | 3760171412749
P01120421 | Pince MN73 CV 2-200/2 | 3760171412978
P01156301Z | C.A 846 | 3760171413630
P01197201 | Boîte de neutre artificiel AN1 | 3760171414101
P01295174 | Cordon secteur 2P EUR.
P01295214 | Cordon 8M HT Croco Bleue | 3760171414194
P01295215 | Cordon 8M HT Croco Rouge | 3760171414200
P01295216 | Cordon 8M HT Croco Noire REP.MASSE | 3760171414217
P01295217 | Cordon 15M HT Croco Bleue | 3760171414224
P01295218 | Cordon 15M HT Croco Rouge | 3760171414231
P01295219 | Cordon 15M HT Croco Noire REP.MASSE | 3760171414248
P01295220 | Cordons 3M HT Croco RGE+BL+NR
P01295221 | Cordon 35CM HTREP.arrière
P01295231 | Jeu de 2 Cordons HT de Mesure Simplifiés
P01295232 | Cordon HT de Garde Simplifié + Croco BU | 3760171414255
P01295253 | Cordon secteur GB
P01295454Z | Pointe de touche surmoulé Cat4 1kV RD/BK | 3760171416457
P01296021 | Accu 9.6V-3.5AH NIMH (pour C.A 6462) | 3760171416181
P01298066 | Sac de Transport Standard | 3760171416242
P01650101Z | C.A 861 + Couple K | 3760171414699
P01139703 | C.A 6549 | 3760171413500
Accessoires & Rechanges
P01101941 | Adapt.Imp.Série Paral | 3760171412015
P01102095 | Logiciel DATAVIEW | 3760171418734
P01102903 | Imprimante n°5 | 3760171412329
P01120309 | Pince C173 CV fuite | 3760171412749
P01120421 | Pince MN73 CV 2-200/2 | 3760171412978
P01156301Z | C.A 846 | 3760171413630
P01197201 | Boîte de neutre artificiel AN1 | 3760171414101
P01295174 | Cordon secteur 2P EUR.
P01295214 | Cordon 8M HT Croco Bleue | 3760171414194
P01295215 | Cordon 8M HT Croco Rouge | 3760171414200
P01295216 | Cordon 8M HT Croco Noire REP.MASSE | 3760171414217
P01295217 | Cordon 15M HT Croco Bleue | 3760171414224
P01295218 | Cordon 15M HT Croco Rouge | 3760171414231
P01295219 | Cordon 15M HT Croco Noire REP.MASSE | 3760171414248
P01295220 | Cordons 3M HT Croco RGE+BL+NR
P01295221 | Cordon 35CM HTREP.arrière
P01295231 | Jeu de 2 Cordons HT de Mesure Simplifiés
P01295232 | Cordon HT de Garde Simplifié + Croco BU | 3760171414255
P01295253 | Cordon secteur GB
P01295454Z | Pointe de touche surmoulé Cat4 1kV RD/BK | 3760171416457
P01296021 | Accu 9.6V-3.5AH NIMH (pour C.A 6462) | 3760171416181
P01650101Z | C.A 861 + Couple K | 3760171414699
P01139705 | C.A 6550 (10 KV)
Accessoires & Rechanges
HX0056-Z | Câble optique / USB | 3760171411308
P01103062 | Kit 3 Pinces Croco Rouge/ Bleu/Noir
P01156301Z | C.A 846 | 3760171413630
P01295174 | Cordon secteur 2P EUR.
P01295454Z | Pointe de touche surmoulé Cat4 1kV RD/BK | 3760171416457
P01295465 | Jeu de 3 cordons HT simplifiés pour 10/15KV
P01295466 | Jeu de 3 cordons 3m HT Croco 10/15KV RGE+BL+NR
P01295467 | Cordon 50CM HT à reprise arrière
P01295468 | Cordon 8M HT.Croco 10/16KV Bleu pour 10/15KV
P01295469 | Cordon 8 M HT Croco 10/15KV Rouge pour 10/15K
P01295470 | Cordon 8M HT Croco 10/15KV Cable
P01295471 | Cordon 15M HT Croco 10/15KV Bleu pour 10/15KV
P01295472 | Cordon 15M HT Croco 10/15KV Rouge pour 10/15K
P01295473 | Cordon 15M HT Croco 10/15KV Noir pour 10/15KV
P01298066 | Sac de Transport Standard | 3760171416242
P01650101Z | C.A 861 + Couple K | 3760171414699
P01139706 | C.A 6555 (15 KV)
Accessoires & Rechanges
HX0056-Z | Câble optique / USB | 3760171411308
P01103062 | Kit 3 Pinces Croco Rouge/ Bleu/Noir
P01156301Z | C.A 846 | 3760171413630
P01295174 | Cordon secteur 2P EUR.
P01295454Z | Pointe de touche surmoulé Cat4 1kV RD/BK | 3760171416457
P01295465 | Jeu de 3 cordons HT simplifiés pour 10/15KV
P01295466 | Jeu de 3 cordons 3m HT Croco 10/15KV RGE+BL+NR
P01295467 | Cordon 50CM HT à reprise arrière
P01295468 | Cordon 8M HT.Croco 10/16KV Bleu pour 10/15KV
P01295469 | Cordon 8 M HT Croco 10/15KV Rouge pour 10/15K
P01295470 | Cordon 8M HT Croco 10/15KV Cable
P01295471 | Cordon 15M HT Croco 10/15KV Bleu pour 10/15KV
P01295472 | Cordon 15M HT Croco 10/15KV Rouge pour 10/15K
P01295473 | Cordon 15M HT Croco 10/15KV Noir pour 10/15KV
P01298066 | Sac de Transport Standard | 3760171416242
P01650101Z | C.A 861 + Couple K | 3760171414699
P01122015 | C.A 6416 | 3760171418048
Accessoires & Rechanges
P01102095 | Logiciel DATAVIEW | 3760171418734
P01102112 | Modem Bluetooth USB | 3760171418659
P01122301 | Boucle de calibration | 3760171413326
P01296033A | Pile 1,5V ALC LR6 (x12)
P01296033B | Pile 1,5V ALC LR6 (x24)
P01298080 | Mallette de transport MLT110 | 3760171418062
P01122016 | C.A 6417 BLUE TOOTH | 3760171418055
Accessoires & Rechanges
P01102095 | Logiciel DATAVIEW | 3760171418734
P01102112 | Modem Bluetooth USB | 3760171418659
P01122301 | Boucle de calibration | 3760171413326
P01296033A | Pile 1,5V ALC LR6 (x12)
P01296033B | Pile 1,5V ALC LR6 (x24)
P01298080 | Mallette de transport MLT110 | 3760171418062
P01123011 | C.A 6421 | 3760171413333
P01127013 | C.A 6423 | 3760171413425
Accessoires & Rechanges
P01102021 | Kit de Terre 3P (50M) | 3760171412152
P01102022 | Kit de Terre 3P (100M) | 3760171412169
P01102023 | Kit de Terre 3P (150M) | 3760171412176
P01102026 | Enrouleur H de câble Vert 10M
P01102028 | Lot de 5 Adaptateurs pour bornes | 3760171412206
P01102029 | Lot de 4 poignées bobine
P01102030 | Supplément Kit Résistivité (100M)
P01102031 | 1 piquet Terre T
P01295260 | Bobine de câble Rouge 166m
P01295261 | Bobine de câble Rouge 100M
P01295262 | Bobine de câble Rouge 50m
P01295263 | Bobine de câble Bleu 166m
P01295264 | Bobine de câble Bleu 100m
P01295265 | Bobine de câble Bleu 50m
P01295266 | Bobine de câble Vert 100m
P01295267 | Bobine de câble Noir 33m
P01295268 | Bobine de câble Vert 33m
P01296033 | Pile 1,5V ALC LR6
P01296033A | Pile 1,5V ALC LR6 (x12)
P01296033B | Pile 1,5V ALC LR6 (x24)
P01297012 | Fusible rapide 100mA 6x32 250V 30kA jeu de 10 | 3760171414330
P01298005 | Sangle n°2 | 3760171414477
P01298006 | Sacoche n°2 | 3760171414484
P01298066 | Sac de Transport Standard | 3760171416242
P01298067 | Sac de Transport Prestige | 3760171414668
Accessoires & Rechanges pour C.A 6454
P01101999 | Option Terre | 3760171412091
P01102020 | Kit Boucle 1P | 3760171418017
P01102026 | Enrouleur H de câble Vert 10M
P01102031 | 1 piquet Terre T
P01102903 | Imprimante n°5 | 3760171412329
P01120310 | Pince C172 | 3760171412756
P01120330 | Pince C176 | 3760171412800
P01120440 | Pince MN20 | 3760171413029
P01295266 | Bobine de câble Vert 100m
P01295268 | Bobine de câble Vert 33m
P01298066 | Sac de Transport Standard | 3760171416242
Accessoires & Rechanges pour C.A 6456
P01101999 | Option Terre | 3760171412091
P01102021 | Kit de Terre 3P (50M) | 3760171412152
P01102022 | Kit de Terre 3P (100M) | 3760171412169
P01102023 | Kit de Terre 3P (150M) | 3760171412176
P01102026 | Enrouleur H de câble Vert 10M
P01102028 | Lot de 5 Adaptateurs pour bornes | 3760171412206
P01102029 | Lot de 4 poignées bobine
P01102030 | Supplément Kit Résistivité (100M)
P01102031 | 1 piquet Terre T
P01102903 | Imprimante n°5 | 3760171412329
P01120310 | Pince C172 | 3760171412756
P01120330 | Pince C176 | 3760171412800
P01120440 | Pince MN20 | 3760171413029
P01295260 | Bobine de câble Rouge 166m
P01295261 | Bobine de câble Rouge 100M
P01295262 | Bobine de câble Rouge 50m
P01295263 | Bobine de câble Bleu 166m
P01295264 | Bobine de câble Bleu 100m
P01295265 | Bobine de câble Bleu 50m
P01295266 | Bobine de câble Vert 100m
P01295267 | Bobine de câble Noir 33m
P01295268 | Bobine de câble Vert 33m
P01298066 | Sac de Transport Standard | 3760171416242
P01298067 | Sac de Transport Prestige | 3760171414668
P01126501 | C.A 6460 | 3760171413371
P01299918 | C.A 6460 + Kit Résistivité 100M
Accessoires & Rechanges
P01102024 | Kit de Terre/Résistivité 4P (100M) | 3760171412183
P01102025 | Kit Résist/Résistivité 4P (150M) | 3760171412190
P01102026 | Enrouleur H de câble Vert 10M
P01102028 | Lot de 5 Adaptateurs pour bornes | 3760171412206
P01102029 | Lot de 4 poignées bobine
P01102031 | 1 piquet Terre T
P01295174 | Cordon secteur 2P EUR.
P01295253 | Cordon secteur GB
P01295260 | Bobine de câble Rouge 166m
P01295261 | Bobine de câble Rouge 100M
P01295262 | Bobine de câble Rouge 50m
P01295263 | Bobine de câble Bleu 166m
P01295264 | Bobine de câble Bleu 100m
P01295265 | Bobine de câble Bleu 50m
P01295266 | Bobine de câble Vert 100m
P01295267 | Bobine de câble Noir 33m
P01295268 | Bobine de câble Vert 33m
P01296034 | Pile 1,5V ALC LR14
P01296034A | Pile 1,5V ALC LR14 (x12)
P01296034B | Pile 1,5V ALC LR14 (x24)
P01297012 | Fusible rapide 100mA 6x32 250V 30kA jeu de 10 | 3760171414330
P01298066 | Sac de Transport Standard | 3760171416242
P01298067 | Sac de Transport Prestige | 3760171414668
P01126502 | C.A 6462 | 3760171413388
P01299919 | C.A 6462 EURO + KIT Résistivité 100M
P01299919C | C.A 6462 GB + KIT Résistivité 100M
Accessoires & Rechanges
P01102024 | Kit de Terre/Résistivité 4P (100M) | 3760171412183
P01102025 | Kit Résist/Résistivité 4P (150M) | 3760171412190
P01102026 | Enrouleur H de câble Vert 10M
P01102028 | Lot de 5 Adaptateurs pour bornes | 3760171412206
P01102029 | Lot de 4 poignées bobine
P01102031 | 1 piquet Terre T
P01295174 | Cordon secteur 2P EUR.
P01295253 | Cordon secteur GB
P01295260 | Bobine de câble Rouge 166m
P01295261 | Bobine de câble Rouge 100M
P01295262 | Bobine de câble Rouge 50m
P01295263 | Bobine de câble Bleu 166m
P01295264 | Bobine de câble Bleu 100m
P01295265 | Bobine de câble Bleu 50m
P01295266 | Bobine de câble Vert 100m
P01295267 | Bobine de câble Noir 33m
P01295268 | Bobine de câble Vert 33m
P01296021 | Accu 9.6V-3.5AH NIMH (pour C.A 6462) | 3760171416181
P01297012 | Fusible rapide 100mA 6x32 250V 30kA jeu de 10 | 3760171414330
P01298066 | Sac de Transport Standard | 3760171416242
P01298067 | Sac de Transport Prestige | 3760171414668
P01126506 | C.A 6470N | 3760171413418
Accessoires & Rechanges
AT0094 | Fusible rapide 630mA 5x20 250V 1,5kA jeu de 10 | 3760171415825
HX0056-Z | Câble optique / USB | 3760171411308
P01102021 | Kit de Terre 3P (50M) | 3760171412152
P01102022 | Kit de Terre 3P (100M) | 3760171412169
P01102023 | Kit de Terre 3P (150M) | 3760171412176
P01102024 | Kit de Terre/Résistivité 4P (100M) | 3760171412183
P01102025 | Kit Résist/Résistivité 4P (150M) | 3760171412190
P01102035 | AC/DC Adapter 18V/1.9A
P01102036 | DC/DC Adapter 18V/1.5A | 3760171412213
P01102037 | Kit Continuité CA 647X | 3760171412220
P01102084A | Perchette de mesure de continuité | 3760171418000
P01102095 | Logiciel DATAVIEW | 3760171418734
P01295252 | Câble de liaison optique | 3760171416167
P01295253 | Cordon secteur GB
P01296021 | Accu 9.6V-3.5AH NIMH (pour C.A 6462) | 3760171416181
P01126505 | C.A 6471 | 3760171413401
Accessoires & Rechanges
AT0094 | Fusible rapide 630mA 5x20 250V 1,5kA jeu de 10 | 3760171415825
HX0056-Z | Câble optique / USB | 3760171411308
P01102021 | Kit de Terre 3P (50M) | 3760171412152
P01102022 | Kit de Terre 3P (100M) | 3760171412169
P01102023 | Kit de Terre 3P (150M) | 3760171412176
P01102024 | Kit de Terre/Résistivité 4P (100M) | 3760171412183
P01102025 | Kit Résist/Résistivité 4P (150M) | 3760171412190
P01102035 | AC/DC Adapter 18V/1.9A
P01102036 | DC/DC Adapter 18V/1.5A | 3760171412213
P01102047 | Enrouleur H de câble noir
P01102084A | Perchette de mesure de continuité | 3760171418000
P01102095 | Logiciel DATAVIEW | 3760171418734
P01120333 | Pince C182 pour C.A 6472 | 3760171412817
P01120452 | Pince MN82 pour C.A 6472 | 3760171413036
P01295252 | Câble de liaison optique | 3760171416167
P01295253 | Cordon secteur GB
P01295270 | Câble 2M pour pinces pour C.A 6472
P01296021 | Accu 9.6V-3.5AH NIMH (pour C.A 6462) | 3760171416181
P01126504 | CA 6472 | 3760171413395
Accessoires & Rechanges
AT0094 | Fusible rapide 630mA 5x20 250V 1,5kA jeu de 10 | 3760171415825
HX0056-Z | Câble optique / USB | 3760171411308
P01102024 | Kit de Terre/Résistivité 4P (100M) | 3760171412183
P01102025 | Kit Résist/Résistivité 4P (150M) | 3760171412190
P01102035 | AC/DC Adapter 18V/1.9A
P01102036 | DC/DC Adapter 18V/1.5A | 3760171412213
P01102047 | Enrouleur H de câble noir
P01102084A | Perchette de mesure de continuité | 3760171418000
P01102095 | Logiciel DATAVIEW | 3760171418734
P01120333 | Pince C182 pour C.A 6472 | 3760171412817
P01120452 | Pince MN82 pour C.A 6472 | 3760171413036
P01126510 | C.A 6474 + 4 AMPFLEX 5M
P01295252 | Câble de liaison optique | 3760171416167
P01295253 | Cordon secteur GB
P01295270 | Câble 2M pour pinces pour C.A 6472
P01296021 | Accu 9.6V-3.5AH NIMH (pour C.A 6462) | 3760171416181
P01102084A | Perchette de mesure de continuité | 3760171418000
Accessoires & Rechanges
P01102091 | Lot 3 Troncons Perchette
P01126510 | C.A 6474 + 4 AMPFLEX 5M
Accessoires & Rechanges
P01102028 | Lot de 5 Adaptateurs pour bornes | 3760171412206
P01102044 | Pylon Box C.A 6474
P01102045 | Jeu de 12 bagues pour identification AMPFLEX | 3760171412244
P01102046 | Jeu de 3 serre-joints | 3760171412251
P01120550 | AmpFlex 5M pour C.A 6474 | 3760171413173
P01295271 | Cordon de liaison entre C.A 6472 et C.A 6474 | 3760171414262
P01295272 | Câble BNC 15M | 3760171414279
P01295291 | Cordon Enrouleur H 5M vert
P01295292 | Cordon Enrouleur H 5M noir
P01295294 | Boucle de calibration | 3760171414309
P01126511 | C.A 6474 + 4 AMPFLEX 8M
Accessoires & Rechanges
P01102028 | Lot de 5 Adaptateurs pour bornes | 3760171412206
P01102045 | Jeu de 12 bagues pour identification AMPFLEX | 3760171412244
P01102046 | Jeu de 3 serre-joints | 3760171412251
P01120551 | AMPFLEX 8M pour C.A 6474
P01295271 | Cordon de liaison entre C.A 6472 et C.A 6474 | 3760171414262
P01295272 | Câble BNC 15M | 3760171414279
P01295291 | Cordon Enrouleur H 5M vert
P01295292 | Cordon Enrouleur H 5M noir
P01295294 | Boucle de calibration | 3760171414309
P01299930 | Kit Terre des Pylones
P01102040 | Kit de Terre/Résistivité 4P (50M) | 3760171412237
Accessoires & Rechanges
P01102028 | Lot de 5 Adaptateurs pour bornes | 3760171412206
P01102029 | Lot de 4 poignées bobine
P01102031 | 1 piquet Terre T
P01295262 | Bobine de câble Rouge 50m
P01295265 | Bobine de câble Bleu 50m
P01295267 | Bobine de câble Noir 33m
P01295268 | Bobine de câble Vert 33m
P01298066 | Sac de Transport Standard | 3760171416242
P01298067 | Sac de Transport Prestige | 3760171414668
P01143200 | C.A 6240 | 3760171413593
Accessoires & Rechanges
HX0056-Z | Câble optique / USB | 3760171411308
P01101783 | Pince Kelvin mini (jeu de 2) | 3760171411865
P01101794 | Pinces 10A-P (jeu de 2)
P01102056 | Jeu de 2 pointes de touches doubles | 3760171412275
P01103063 | Pointe Touche KELVIN 10A pivotante Jeu de 2 | 3760171417713
P01103065 | Pointe Touche KELVIN 10A Forme Pistolet Jeu de 2 | 3760171417720
P01156301Z | C.A 846 | 3760171413630
P01295174 | Cordon secteur 2P EUR.
P01295253 | Cordon secteur GB
P01297091 | Fusible rapide 12,5A 6x32 500V jeu de 10 | 3760171414453
P01298066 | Sac de Transport Standard | 3760171416242
P01143201 | C.A 6250 | 3760171413609
Accessoires & Rechanges
P01101783 | Pince Kelvin mini (jeu de 2) | 3760171411865
P01101794 | Pinces 10A-P (jeu de 2)
P01102013 | Sonde PT100 pour CA 6250 | 3760171412138
P01102014 | Câble LG 2M pour Pt100 CA 6250 | 3760171412145
P01102056 | Jeu de 2 pointes de touches doubles | 3760171412275
P01102903 | Imprimante n°5 | 3760171412329
P01103063 | Pointe Touche KELVIN 10A pivotante Jeu de 2 | 3760171417713
P01103065 | Pointe Touche KELVIN 10A Forme Pistolet Jeu de 2 | 3760171417720
P01295174 | Cordon secteur 2P EUR.
P01295253 | Cordon secteur GB
P01296030 | Pack Batterie NIMH6V/8,5A pour CA 6250
P01297089 | Fusible rapide 16A 6x32 250V unitaire X10
P01297090 | Fusible rapide 2A 5x20 250V jeu de 10
P01298066 | Sac de Transport Standard | 3760171416242
P01103063 | Pointe Touche KELVIN 10A pivotante Jeu de 2 | 3760171417713
Accessoires & Rechanges
P01102028 | Lot de 5 Adaptateurs pour bornes | 3760171412206
P01103067 | Jeu de 5 Cache-PIN pour Pte Touche KELV.10A Piv. | 3760171417966
P01103068 | Jeu de 5 Cache-PIN pour Pte Touche KELV.10A Pist. | 3760171417973
P01103065 | Pointe Touche KELVIN 10A Forme Pistolet Jeu de 2 | 3760171417720
Accessoires & Rechanges
P01102028 | Lot de 5 Adaptateurs pour bornes | 3760171412206
P01103067 | Jeu de 5 Cache-PIN pour Pte Touche KELV.10A Piv. | 3760171417966
P01103068 | Jeu de 5 Cache-PIN pour Pte Touche KELV.10A Pist. | 3760171417973
P01145445 | C.A 6113 EURO | 3760171418413
P01145445A | C.A 6113 GB | 3760171418420
P01145445B | C.A 6113 IT | 3760171418437
P01145445C | C.A 6113 CH | 3760171418444
P01145445D | C.A 6113 US | 3760171418451
Accessoires & Rechanges
HX0061 | Alim.Charg.10-60V SCOPIX | 3760171411339
P01101921 | Kit 3 Ptes de touche Rouge/Bleu/Vert
P01101922 | KIT 3 PINCES CROCO ROUGE/BLEU/VERT
P01101943 | Pointe T type. T5 NR
P01102017 | Kit de Terre 15M (B/V/R) | 3760171416945
P01102018 | Kit de Terre 1P 30M Noir
P01102021 | Kit de Terre 3P (50M) | 3760171412152
P01102022 | Kit de Terre 3P (100M) | 3760171412169
P01102057 | Bloc secteur PA30W | 3760171412282
P01102084A | Perchette de mesure de continuité | 3760171418000
P01102092 | Sonde Télécommande CA6116
P01102094 | Film Protect.Ecran CA6116
P01120335 | Pince C177
P01120336 | Pince C177A | 3760171416952
P01120460 | Pince MN77
P01295094 | Cordon droit/coudé -Rouge +Noir (3m) blister X2
P01295253 | Cordon secteur GB
P01295293 | Cordon USB-A USB-B | 3760171414293
P01295394 | Cordon test prise GB
P01295398 | Cordon Tripode - 3 Cables Séparés (R/B/V)
P01296024 | Pack Batterie NIMH 4AH
P01298056 | Sacoche n°22 | 3760171416235
P01298057 | Sangle CA833X
P01298081 | SANGLE 4PTS MAINS LIBRES2
P01145455 | C.A 6116N EURO | 3760171418468
P01145455A | C.A 6116N GB | 3760171418475
P01145455B | C.A 6116N IT | 3760171418482
P01145455C | C.A 6116N CH | 3760171418499
P01145455D | C.A 6116N US | 3760171418505
Accessoires & Rechanges
P01101921 | Kit 3 Ptes de touche Rouge/Bleu/Vert
P01101922 | KIT 3 PINCES CROCO ROUGE/BLEU/VERT
P01101943 | Pointe T type. T5 NR
P01102017 | Kit de Terre 15M (B/V/R) | 3760171416945
P01102018 | Kit de Terre 1P 30M Noir
P01102021 | Kit de Terre 3P (50M) | 3760171412152
P01102022 | Kit de Terre 3P (100M) | 3760171412169
P01102084A | Perchette de mesure de continuité | 3760171418000
P01102092 | Sonde Télécommande CA6116
P01102094 | Film Protect.Ecran CA6116
P01102095 | Logiciel DATAVIEW | 3760171418734
P01102129 | BLOC SECTEUR CHARGEUR POUR C.A 6116N-C.A 6117 | 3760171418581
P01102130 | SUPPORT CHARGE PACK BATT LI-ION C.A 6116N-C.A 6117 | 3760171418574
P01120336 | Pince C177A | 3760171416952
P01120460 | Pince MN77
P01295094 | Cordon droit/coudé -Rouge +Noir (3m) blister X2
P01295253 | Cordon secteur GB
P01295293 | Cordon USB-A USB-B | 3760171414293
P01295394 | Cordon test prise GB
P01295398 | Cordon Tripode - 3 Cables Séparés (R/B/V)
P01296047 | PACK BATT 5.8AH 693942A00 | 3760171418567
P01298056 | Sacoche n°22 | 3760171416235
P01298057 | Sangle CA833X
P01298081 | SANGLE 4PTS MAINS LIBRES2
P01145460 | C.A 6117 EURO | 3760171418512
P01145460A | C.A 6117 GB | 3760171418529
P01145460B | C.A 6117 IT | 3760171418536
P01145460C | C.A 6117 CH | 3760171418543
P01145460D | C.A 6117 US | 3760171418550
Accessoires & Rechanges
P01101921 | Kit 3 Ptes de touche Rouge/Bleu/Vert
P01101922 | KIT 3 PINCES CROCO ROUGE/BLEU/VERT
P01101943 | Pointe T type. T5 NR
P01102017 | Kit de Terre 15M (B/V/R) | 3760171416945
P01102018 | Kit de Terre 1P 30M Noir
P01102021 | Kit de Terre 3P (50M) | 3760171412152
P01102022 | Kit de Terre 3P (100M) | 3760171412169
P01102084A | Perchette de mesure de continuité | 3760171418000
P01102092 | Sonde Télécommande CA6116
P01102094 | Film Protect.Ecran CA6116
P01102095 | Logiciel DATAVIEW | 3760171418734
P01102129 | BLOC SECTEUR CHARGEUR POUR C.A 6116N-C.A 6117 | 3760171418581
P01102130 | SUPPORT CHARGE PACK BATT LI-ION C.A 6116N-C.A 6117 | 3760171418574
P01120336 | Pince C177A | 3760171416952
P01120460 | Pince MN77
P01295094 | Cordon droit/coudé -Rouge +Noir (3m) blister X2
P01295253 | Cordon secteur GB
P01295293 | Cordon USB-A USB-B | 3760171414293
P01295394 | Cordon test prise GB
P01295398 | Cordon Tripode - 3 Cables Séparés (R/B/V)
P01296047 | PACK BATT 5.8AH 693942A00 | 3760171418567
P01298056 | Sacoche n°22 | 3760171416235
P01298057 | Sangle CA833X
P01298081 | SANGLE 4PTS MAINS LIBRES2
P01101999 | Option Terre | 3760171412091
Accessoires & Rechanges
P01101903 | Lot Terre N°02
P01298031 | Sac rigide n°3 | 3760171414545
P01145601 | C.A 6121 EURO | 3760171416075
P01145602 | C.A 6121 GB
Accessoires & Rechanges
P01101841 | Adapt. DB9F-DB25M
P01101842 | Rouleau papier (jeu de 5)
P01101915 | Logiciel C.A 6121 | 3760171411957
P01101916 | Pédale de télécommande | 3760171411964
P01101917 | Boîte de lampes RG/V | 3760171411971
P01101918 | Pistolets HT long 6m (x2) | 3760171411988
P01101919 | Pistolet HT long 2m (jeu de 2)
P01102903 | Imprimante n°5 | 3760171412329
P01295097 | Cordon L3m D4M-D4M RG+NR blister | 3760171418154
P01295137 | Cordon L2,5m D4M-CCO DBL NR | 3760171414149
P01295140 | Cordon L 2,5m D4M-CCO DBL RG | 3760171414156
P01295141 | Cordon décharge (EURO)
P01295142 | Cordon décharge (GB)
P01295172 | Câble DB9F-25F X2
P01295173 | Câble DB9F-DB9M N°01
P01297030 | Fusible rapide 20A 10x38 60V jeu de 10 | 3760171414361
P01297031 | Fusible temporisé 1A 5x20 250V jeu de 10
P01297032 | Fusible temporisé 4A 5x20 250V jeu de 10
P01297033 | Fusible rapide 200mA 5x20 250V jeu de 10
P01298031 | Sac rigide n°3 | 3760171414545
P01146001 | C.A 6155
P01145801 | C.A 6160 EURO | 3760171416082
P01145801A | C.A 6160 GB
Accessoires & Rechanges
P01101916 | Pédale de télécommande | 3760171411964
P01101917 | Boîte de lampes RG/V | 3760171411971
P01101918 | Pistolets HT long 6m (x2) | 3760171411988
P01101919 | Pistolet HT long 2m (jeu de 2)
P01101996 | Logiciel CA 6150/60 | 3760171412077
P01295097 | Cordon L3m D4M-D4M RG+NR blister | 3760171418154
P01295141 | Cordon décharge (EURO)
P01295142 | Cordon décharge (GB)
P01295234 | Cordon Alim EURO
P01295235 | Cordon Alim GB
P01295236 | Paire de cordons pour continuité CA 6160
P01297085 | Fusible temporisé 2,5A 5x20 250V jeu de 10 | 3760171414439
P01297086 | Fusible temporisé 16A 6x32 500V jeu de 10 | 3760171414446
P01298066 | Sac de Transport Standard | 3760171416242
P01157702 | DTR 8510 (Ratiomètre monophasé)
Accessoires & Rechanges
P01295143A | Cordons de test DTR8510 "H"+"X"5M
P01295174 | Cordon secteur 2P EUR.
P01295293 | Cordon USB-A USB-B | 3760171414293
P01298066 | Sac de Transport Standard | 3760171416242
P03191501 | CDA 10
Accessoires & Rechanges
P01296033 | Pile 1,5V ALC LR6
P01296033A | Pile 1,5V ALC LR6 (x12)
P01296033B | Pile 1,5V ALC LR6 (x24)
P01191511 | C.A 6030 EURO
P01191511A | C.A 6030 GB
P01191511B | C.A 6030 IT | 3760171413920
P01191511C | C.A 6030 CH
P01191511D | C.A 6030 US
Accessoires & Rechanges
P01101999 | Option Terre | 3760171412091
P01102020 | Kit Boucle 1P | 3760171418017
P01102026 | Enrouleur H de câble Vert 10M
P01102031 | 1 piquet Terre T
P01102903 | Imprimante n°5 | 3760171412329
P01120310 | Pince C172 | 3760171412756
P01120330 | Pince C176 | 3760171412800
P01120440 | Pince MN20 | 3760171413029
P01295266 | Bobine de câble Vert 100m
P01295268 | Bobine de câble Vert 33m
P01298066 | Sac de Transport Standard | 3760171416242
P01299921 | C.A 6030 EURO + KIT Boucle 1P + Sac
P01299921A | C.A 6030 GB + KIT Boucle 1P + Sac
P01299921B | C.A 6030 IT + KIT Boucle 1P + Sac
P01299921C | C.A 6030 CH + KIT Boucle 1P + Sac
P01299921D | C.A 6030 US + KIT Boucle 1P + Sac
Accessoires & Rechanges
P01101999 | Option Terre | 3760171412091
P01102020 | Kit Boucle 1P | 3760171418017
P01102026 | Enrouleur H de câble Vert 10M
P01102031 | 1 piquet Terre T
P01102903 | Imprimante n°5 | 3760171412329
P01120310 | Pince C172 | 3760171412756
P01120330 | Pince C176 | 3760171412800
P01120440 | Pince MN20 | 3760171413029
P01295266 | Bobine de câble Vert 100m
P01295268 | Bobine de câble Vert 33m
P01298066 | Sac de Transport Standard | 3760171416242
P01191303 | C.A 6630 | 3760171413890
Accessoires & Rechanges
P01102103 | 2 cordons avec pointes de touches rétractables
P01191304 | C.A 6608 | 3760171413906
P01191305 | C.A 6609 | 3760171413913
P01141626 | C.A 6681 | 3760171417911
Accessoires & Rechanges
P01100620 | Pile 9V Alcaline
P01102019 | Kit de Terre 15M | 3760171417997
P01102026 | Enrouleur H de câble Vert 10M
P01102114Z | Kit adaptateurs mesure pour B22,E27,2P_PH/N | 3760171417898
P01295268 | Bobine de câble Vert 33m
P01295451Z | Cordon surmoulé PVC 1,5m DM4-CM4 Cat4 1kV RD/BK | 3760171416426
P01295457Z | Pince croco Cat4 1kV RD/BK | 3760171416488
P01296032 | Pile 1,5V ALC LR03
P01296032A | Pile 1,5V ALC LR03 (x12)
P01145901 | C.A 6710 Valise didactique
Accessoires & Rechanges
P01101980 | Adaptateur Universel
P01101981 | Adaptateur Secteur France - Allemagne
P01295212 | Cordon noir 25CM (lot de 6)
P01101806 | Câble de mesure | 3760171419472
P01101901 | Pochette d'accessoires I. PA2 | 3760171411919
P01101905 | Acc.P.Croco RD/WH/YE (X3) | 3760171411933
P01101906A | Kit 3 Ptes de touche Rouge/Blanc/Jaune
P01101920A | PTE DE TOUCHE VERTE
P01101942 | Sonde télécommande n°2 | 3760171412022
P01295123 | Cordon Test 2P+T (F/D)
P01295124 | Cordon Test 2P+T (CH)
P01295125 | Cordon Test 2P+T (GB)
P01295126 | Cordon Test 2P+T (I) | 3760171414125
P01295132A | Cord Tripode Rechange pour C.A 6115/C.A 6114 | 3760171417614
P01295395 | Cordon Test Prise IT
P01295396 | Cordon Test Prise CH
P01295397 | Cordon Test Prise US
P01296018 | Accu.7.2V-1AH NI/MH | 3760171416174
P01296019 | Accu. 12V 1.3AH NICD
P01297025 | Fusible temporisé 400mA 6x32 440V jeu de 10
P01297026 | Fusible 2A 5x20 380V 10kA jeu de 10
P01297042 | Fusible temporisé 500mA 5x20 250V jeu de 5
P01297080 | Fusible 3,15A 6x32 500V jeu de 10
P01298011 | Mallette de transport MLT 100 | 3760171414507
P01298032 | Sacoche n°3
P01298061A | Sacoche N°8 | 3760171414637
P01170304 | C.A 404 (monophasé)
Accessoires & Rechanges
P01298016 | Gaine antichoc n°13 | 3760171414538
P01170305 | C.A 405 (triphasé)
Accessoires & Rechanges
P01298016 | Gaine antichoc n°13 | 3760171414538
P01120752 | F21
Accessoires & Rechanges
P01100620 | Pile 9V Alcaline
P01100620A | Pile 9V Alcaline (x12)
P01100620B | Pile 9V Alcaline (x24)
P01298043Z | Sacoche n°15 blister | 3760171414590
P01120947 | F407 | 3760171417799
Accessoires & Rechanges
P01102095 | Logiciel DATAVIEW | 3760171418734
P01102100Z | Adaptateur de fixation MULTI.FIX pour DMM | 3760171410509
P01102112 | Modem Bluetooth USB | 3760171418659
P01295451Z | Cordon surmoulé PVC 1,5m DM4-CM4 Cat4 1kV RD/BK | 3760171416426
P01295453Z | Cord. surmoulé Silic. 1,5 m DM4-CM4 Cat4 1kV RD/BK | 3760171416440
P01295454Z | Pointe de touche surmoulé Cat4 1kV RD/BK | 3760171416457
P01295455Z | 2 cordons PVC à pte tche 15A 1.5m 1000V cat 4 | 3760171416464
P01295456Z | Cordon 1,5m PteT CM4 15A PVC Cat4 1kV RD/BK | 3760171416471
P01295457Z | Pince croco Cat4 1kV RD/BK | 3760171416488
P01295458Z | Pointe de touche 4mm Cat2 300V RD/BK | 3760171416495
P01295459Z | Kit accessoires de test pour DMM | 3760171416501
P01295461Z | Cordon IP2X 1,5m PteT-CM4 Cat4 600V pour DMM RD/BK | 3760171417348
P01296033 | Pile 1,5V ALC LR6
P01298076 | Sacoche 120x320x600 équipée MultiFix | 3760171417409
P03295509 | Cordon mesure intensité CMI214S
P01120967 | F607 | 3760171417805
Accessoires & Rechanges
P01102095 | Logiciel DATAVIEW | 3760171418734
P01102100Z | Adaptateur de fixation MULTI.FIX pour DMM | 3760171410509
P01102112 | Modem Bluetooth USB | 3760171418659
P01295451Z | Cordon surmoulé PVC 1,5m DM4-CM4 Cat4 1kV RD/BK | 3760171416426
P01295453Z | Cord. surmoulé Silic. 1,5 m DM4-CM4 Cat4 1kV RD/BK | 3760171416440
P01295454Z | Pointe de touche surmoulé Cat4 1kV RD/BK | 3760171416457
P01295455Z | 2 cordons PVC à pte tche 15A 1.5m 1000V cat 4 | 3760171416464
P01295456Z | Cordon 1,5m PteT CM4 15A PVC Cat4 1kV RD/BK | 3760171416471
P01295457Z | Pince croco Cat4 1kV RD/BK | 3760171416488
P01295458Z | Pointe de touche 4mm Cat2 300V RD/BK | 3760171416495
P01295459Z | Kit accessoires de test pour DMM | 3760171416501
P01295461Z | Cordon IP2X 1,5m PteT-CM4 Cat4 600V pour DMM RD/BK | 3760171417348
P01296033 | Pile 1,5V ALC LR6
P01298076 | Sacoche 120x320x600 équipée MultiFix | 3760171417409
P03295509 | Cordon mesure intensité CMI214S
P01160620 | C.A 8220 | 3760171413661
P01160621 | C.A 8220 MN93A
P01160622 | C.A 8220 AMPFLEX
Accessoires & Rechanges
HX0053 | Chargeur Baterie MTX328X | 3760171411285
HX0055 | Accessoire PC USB/ RS232 | 3760171411292
HX0056-Z | Câble optique / USB | 3760171411308
P01101959 | Boîtier Adapt.5A CA833X-F
P01102081 | Adaptateur pince E3N pour connecteur QUALISTAR | 3760171412305
P01102082 | Sonde Tachymétrique Sortie Impulsions | 3760171412312
P01102095 | Logiciel DATAVIEW | 3760171418734
P01102131 | Boitier ESSAILEC
P01120043A | Pince E3N CVH Oscillo | 3760171412435
P01120047 | Pince E3N + Bloc secteur
P01120079B | Pince PAC93 BK | 3760171412640
P01120323B | Pince C193 BK | 3760171412794
P01120425B | Pince MN93 BK | 3760171412992
P01120434B | Pince MN93A BK | 3760171413012
P01120526B | Ampflex A193 450MM BK | 3760171413159
P01120531B | Ampflex A193 800MM BK | 3760171413166
P01120567 | CAPTEURS DE COURANT MINIFLEX MA193 350 MM | 3760171419243
P01120580 | Capteur de courant MINI-AMPFLEX MA193-250 | 3760171417027
P01160640 | Alimentation secteur EUR C.A 82X0
P01160650 | Alimentation secteur USA C.A 82X0
P01295252 | Câble de liaison optique | 3760171416167
P01295288Z | Cordon PVC 1,5m DM4-DM4 Cat4 600V RD/BK | 3760171410257
P01296037 | Pack 6 accumulateurs NIMH
P01298049 | Sacoche n°5 | 3760171414606
P01160630 | C.A 8230 | 3760171413678
P01160631 | C.A 8230 MN93A
P01160632 | C.A 8230 AmpFlex
Accessoires & Rechanges
HX0053 | Chargeur Baterie MTX328X | 3760171411285
HX0055 | Accessoire PC USB/ RS232 | 3760171411292
HX0056-Z | Câble optique / USB | 3760171411308
P01101959 | Boîtier Adapt.5A CA833X-F
P01102081 | Adaptateur pince E3N pour connecteur QUALISTAR | 3760171412305
P01102095 | Logiciel DATAVIEW | 3760171418734
P01102131 | Boitier ESSAILEC
P01120043A | Pince E3N CVH Oscillo | 3760171412435
P01120047 | Pince E3N + Bloc secteur
P01120079B | Pince PAC93 BK | 3760171412640
P01120323B | Pince C193 BK | 3760171412794
P01120425B | Pince MN93 BK | 3760171412992
P01120434B | Pince MN93A BK | 3760171413012
P01120526B | Ampflex A193 450MM BK | 3760171413159
P01120531B | Ampflex A193 800MM BK | 3760171413166
P01120567 | CAPTEURS DE COURANT MINIFLEX MA193 350 MM | 3760171419243
P01120580 | Capteur de courant MINI-AMPFLEX MA193-250 | 3760171417027
P01160640 | Alimentation secteur EUR C.A 82X0
P01160650 | Alimentation secteur USA C.A 82X0
P01295252 | Câble de liaison optique | 3760171416167
P01295288Z | Cordon PVC 1,5m DM4-DM4 Cat4 600V RD/BK | 3760171410257
P01296037 | Pack 6 accumulateurs NIMH
P01298049 | Sacoche n°5 | 3760171414606
P01160511 | C.A 8331 | 3760171418949
P01160512 | C.A 8331 MA193 | 3760171418956
Accessoires & Rechanges
P01101959 | Boîtier Adapt.5A CA833X-F
P01102057 | Bloc secteur PA30W | 3760171412282
P01102059 | Film Protection Ecran QUALISTAR | 3760171415979
P01102080 | Jeu Pions-Bagues | 3760171412299
P01102081 | Adaptateur pince E3N pour connecteur QUALISTAR | 3760171412305
P01102095 | Logiciel DATAVIEW | 3760171418734
P01102131 | Boitier ESSAILEC
P01103058Z | Sondes aimantées de tension Diam.6,6-CF4 | 3760171417379
P01120043A | Pince E3N CVH Oscillo | 3760171412435
P01120079B | Pince PAC93 BK | 3760171412640
P01120110 | PINCE J93 | 3760171418796
P01120323B | Pince C193 BK | 3760171412794
P01120425B | Pince MN93 BK | 3760171412992
P01120434B | Pince MN93A BK | 3760171413012
P01120526B | Ampflex A193 450MM BK | 3760171413159
P01120531B | Ampflex A193 800MM BK | 3760171413166
P01120567 | CAPTEURS DE COURANT MINIFLEX MA193 350 MM | 3760171419243
P01120580 | Capteur de courant MINI-AMPFLEX MA193-250 | 3760171417027
P01295293 | Cordon USB-A USB-B | 3760171414293
P01295476 | Kit 4TestLeads-Croco-BK
P01295483 | JEU 5XCORD BANAN ET CROCO CORD3_0_15MP_BK | 3760171418932
P01298055 | Sacoche Instrument N°21 | 3760171414620
P01298056 | Sacoche n°22 | 3760171416235
P01160541 | C.A 8333 | 3760171418963
P01160542 | C.A 8333 MA193 | 3760171418970
Accessoires & Rechanges
P01101959 | Boîtier Adapt.5A CA833X-F
P01102057 | Bloc secteur PA30W | 3760171412282
P01102059 | Film Protection Ecran QUALISTAR | 3760171415979
P01102080 | Jeu Pions-Bagues | 3760171412299
P01102081 | Adaptateur pince E3N pour connecteur QUALISTAR | 3760171412305
P01102095 | Logiciel DATAVIEW | 3760171418734
P01102131 | Boitier ESSAILEC
P01103058Z | Sondes aimantées de tension Diam.6,6-CF4 | 3760171417379
P01120043A | Pince E3N CVH Oscillo | 3760171412435
P01120079B | Pince PAC93 BK | 3760171412640
P01120110 | PINCE J93 | 3760171418796
P01120323B | Pince C193 BK | 3760171412794
P01120425B | Pince MN93 BK | 3760171412992
P01120434B | Pince MN93A BK | 3760171413012
P01120526B | Ampflex A193 450MM BK | 3760171413159
P01120531B | Ampflex A193 800MM BK | 3760171413166
P01120567 | CAPTEURS DE COURANT MINIFLEX MA193 350 MM | 3760171419243
P01120580 | Capteur de courant MINI-AMPFLEX MA193-250 | 3760171417027
P01295293 | Cordon USB-A USB-B | 3760171414293
P01295476 | Kit 4TestLeads-Croco-BK
P01295483 | JEU 5XCORD BANAN ET CROCO CORD3_0_15MP_BK | 3760171418932
P01298055 | Sacoche Instrument N°21 | 3760171414620
P01298056 | Sacoche n°22 | 3760171416235
P01160571 | C.A 8335 MN
P01160572 | C.A 8335 MN93A
P01160573 | C.A 8335 AMP450
P01160574 | C.A 8335 AMP800
P01160575 | C.A 8335 PAC
P01160576 | C.A 8335 C193
P01160577 | C.A 8335 Sans pince | 3760171413654
Accessoires & Rechanges
P01101959 | Boîtier Adapt.5A CA833X-F
P01102057 | Bloc secteur PA30W | 3760171412282
P01102059 | Film Protection Ecran QUALISTAR | 3760171415979
P01102080 | Jeu Pions-Bagues | 3760171412299
P01102081 | Adaptateur pince E3N pour connecteur QUALISTAR | 3760171412305
P01102095 | Logiciel DATAVIEW | 3760171418734
P01102131 | Boitier ESSAILEC
P01120043A | Pince E3N CVH Oscillo | 3760171412435
P01120047 | Pince E3N + Bloc secteur
P01120079B | Pince PAC93 BK | 3760171412640
P01120110 | PINCE J93 | 3760171418796
P01120323B | Pince C193 BK | 3760171412794
P01120425B | Pince MN93 BK | 3760171412992
P01120434B | Pince MN93A BK | 3760171413012
P01120526B | Ampflex A193 450MM BK | 3760171413159
P01120531B | Ampflex A193 800MM BK | 3760171413166
P01120567 | CAPTEURS DE COURANT MINIFLEX MA193 350 MM | 3760171419243
P01120580 | Capteur de courant MINI-AMPFLEX MA193-250 | 3760171417027
P01295293 | Cordon USB-A USB-B | 3760171414293
P01296024 | Pack Batterie NIMH 4AH
P01298055 | Sacoche Instrument N°21 | 3760171414620
P01298056 | Sacoche n°22 | 3760171416235
P01160585 | C.A 8435 | 3760171418383
P01160587 | C.A 8435 A196 | 3760171418390
Accessoires & Rechanges
P01101959 | Boîtier Adapt.5A CA833X-F
P01102059 | Film Protection Ecran QUALISTAR | 3760171415979
P01102080 | Jeu Pions-Bagues | 3760171412299
P01102095 | Logiciel DATAVIEW | 3760171418734
P01102099 | Jeu crocos vérouillables | 3760171418406
P01102117 | Jeu bouchons C.A 8435
P01103058Z | Sondes aimantées de tension Diam.6,6-CF4 | 3760171417379
P01120079B | Pince PAC93 BK | 3760171412640
P01120110 | PINCE J93 | 3760171418796
P01120323B | Pince C193 BK | 3760171412794
P01120425B | Pince MN93 BK | 3760171412992
P01120434B | Pince MN93A BK | 3760171413012
P01120526B | Ampflex A193 450MM BK | 3760171413159
P01120531B | Ampflex A193 800MM BK | 3760171413166
P01120552 | AMPFLEX A196 AMP450
P01120567 | CAPTEURS DE COURANT MINIFLEX MA193 350 MM | 3760171419243
P01295293 | Cordon USB-A USB-B | 3760171414293
P01295476 | Kit 4TestLeads-Croco-BK
P01295477 | Cordon secteur Europe C.A 8435
P01295479 | JEU 5XCORDON BANANE BB196 CORD3_0DM4_VIS_15MP_BK_X5
P01298056 | Sacoche n°22 | 3760171416235
P01160591 | C.A 8336 | 3760171418987
P01160592 | C.A 8336 MA193 | 3760171418994
Accessoires & Rechanges
P01101959 | Boîtier Adapt.5A CA833X-F
P01102057 | Bloc secteur PA30W | 3760171412282
P01102059 | Film Protection Ecran QUALISTAR | 3760171415979
P01102080 | Jeu Pions-Bagues | 3760171412299
P01102081 | Adaptateur pince E3N pour connecteur QUALISTAR | 3760171412305
P01102095 | Logiciel DATAVIEW | 3760171418734
P01102131 | Boitier ESSAILEC
P01103058Z | Sondes aimantées de tension Diam.6,6-CF4 | 3760171417379
P01120043A | Pince E3N CVH Oscillo | 3760171412435
P01120079B | Pince PAC93 BK | 3760171412640
P01120110 | PINCE J93 | 3760171418796
P01120323B | Pince C193 BK | 3760171412794
P01120425B | Pince MN93 BK | 3760171412992
P01120434B | Pince MN93A BK | 3760171413012
P01120526B | Ampflex A193 450MM BK | 3760171413159
P01120531B | Ampflex A193 800MM BK | 3760171413166
P01120567 | CAPTEURS DE COURANT MINIFLEX MA193 350 MM | 3760171419243
P01120580 | Capteur de courant MINI-AMPFLEX MA193-250 | 3760171417027
P01295293 | Cordon USB-A USB-B | 3760171414293
P01295476 | Kit 4TestLeads-Croco-BK
P01295483 | JEU 5XCORD BANAN ET CROCO CORD3_0_15MP_BK | 3760171418932
P01298055 | Sacoche Instrument N°21 | 3760171414620
P01298056 | Sacoche n°22 | 3760171416235
Accessoires et rechanges pour C.A 8332/C.A 8334
P01101959A | Boîtier Adapt.5A CA833X-I CA833X-I
P01101962 | Pince croco RD+BU+GN+YE
P01120076B | Pince PAC93 X3 F
P01120077B | Pince PAC93 X3 INT | 3760171412633
P01120078B | Pince PAC93 RD
P01120080B | Pince PAC93 GN
P01120081B | Pince PAC93 YE
P01120082B | Pince PAC93 BU
P01120321B | Pince C193 X3 INT | 3760171412787
P01120322B | Pince C193 RD
P01120324B | Pince C193 GN
P01120325B | Pince C193 YE
P01120326B | Pince C193 BU
P01120327B | Pince C193 X3 F
P01120422B | Pince MN93 X3 F
P01120423B | Pince MN93 X3 INT | 3760171412985
P01120424B | Pince MN93 RD | 3760171416969
P01120426B | Pince MN93 GN
P01120427B | Pince MN93 YE
P01120428B | Pince MN93 BU
P01120431B | Pince MN93A X3 F
P01120432B | Pince MN93A X3 INT | 3760171413005
P01120433B | Pince MN93A RD
P01120435B | Pince MN93A GN
P01120436B | Pince MN93A YE
P01120437B | Pince MN93A BU
P01120523B | Ampflex A193 450MM X3 INT | 3760171413135
P01120524B | Ampflex A193 800MM X3 INT | 3760171413142
P01120525B | Ampflex A193 450MM RD
P01120527B | Ampflex A193 450MM GN
P01120528B | Ampflex A193 450MM YE
P01120529B | Ampflex A193 450MM BU | 3760171416983
P01120530B | Ampflex A193 800MM RD | 3760171416990
P01120532B | Ampflex A193 800MM GN
P01120533B | Ampflex A193 800MM YE
P01120534B | Ampflex A193 800MM BU | 3760171417003
P01120535B | Ampflex A193 450MM X3 F
P01120536B | Ampflex A193 800MM X3 F
P01295190A | Cordon optique RS232.DB9F
P01295191 | Cordon L3 D4M RD+BU+GN+YE
P01298062 | Valise Chantier CA8332/34 | 3760171414644
Accessoires et rechanges pour C.A 8310
P01101911 | Lot de 3 connecteurs FRB 7 pôles, BL+BC+RG
P01101912 | Ruban imprimante (jeu de 5)
P01101913 | Papier imprimante (jeu de 10 rouleaux)
P01120311 | Pince C190 L1/A
P01120312 | Pince C190 L2/B
P01120313 | Pince C190 L3/C
P01120412 | Pince MN90 L1/A
P01120413 | Pince MN90 L2/B
P01120414 | Pince MN90 L3/C
P01120512 | AmpFlex A190 450MM L1/A
P01120513 | AmpFlex A190 450MM L2/B
P01120514 | AmpFlex A190 450MM L3/C
P01120515 | AmpFlex A190 800MM L1/A
P01120516 | AmpFlex A190 800MM L2/B
P01120517 | AmpFlex A190 800MM L3/C
P01295133 | Jeu de 4 cordons BAN. RG+NR+BL+BC
P01160700 | FTV100 | 3760171417072
P01160720 | FTV100-3V DC | 3760171417096
Accessoires & Rechanges
P01120092 | PAC20-FTV100
P01120100 | Pince D43-FTV100
P01120337 | Pince C107-FTV100
P01160710 | Kit mesure 3 voies DC | 3760171417089
P01160730 | Pyranomètre pour GREENTEST FTV100 | 3760171417102
P01160731 | Sonde PT100 ambiante GREENTEST FTV100 | 3760171417119
P01160732 | Sonde PT100 Panneaux GREENTEST FTV100 | 3760171417126
P01160733 | Pince MN13-FTV100
P01160734 | Pince PAC10-FTV100
P01160735 | FTV100 Batterie | 3760171417133
P01160736 | Remote Module FTV100 | 3760171417140
P01160737 | Kit Communication Cable | 3760171417157
P01160738 | Kit Communication BT | 3760171417164
P01160740 | FTV200 | 3760171418123
P01160745 | FTV200 SANS PYR | 3760171418130
Accessoires & Rechanges
HX0055 | Accessoire PC USB/ RS232 | 3760171411292
P01102115 | INCLINOMETRE
P01102116 | POINTES TOUCHES FLEXIBLES
P01102119 | KIT ADAPT MC4-BANANE RN
P01160730 | Pyranomètre pour GREENTEST FTV100 | 3760171417102
P01160731 | Sonde PT100 ambiante GREENTEST FTV100 | 3760171417119
P01160732 | Sonde PT100 Panneaux GREENTEST FTV100 | 3760171417126
P01160736 | Remote Module FTV100 | 3760171417140
P01160739 | Kit Bluetooth FTV200 | 3760171418147
P01298066 | Sac de Transport Standard | 3760171416242
P01172201Z | C.A 811 | 3760171413777
Accessoires & Rechanges
P01100620 | Pile 9V Alcaline
P01100620A | Pile 9V Alcaline (x12)
P01100620B | Pile 9V Alcaline (x24)
P01172401Z | C.A 813 | 3760171413784
Accessoires & Rechanges
P01100620 | Pile 9V Alcaline
P01100620A | Pile 9V Alcaline (x12)
P01100620B | Pile 9V Alcaline (x24)
P01185501Z | CA 832 | 3760171413876
Accessoires & Rechanges
P01100620 | Pile 9V Alcaline
P01100620A | Pile 9V Alcaline (x12)
P01100620B | Pile 9V Alcaline (x24)
P01102083 | Boule Anti-Vent
P01102085 | Rallonge Micro Sonomètre DE 5M DE LONG
P01185301 | CA 833 | 3760171413869
Accessoires & Rechanges
P01100620 | Pile 9V Alcaline
P01100620A | Pile 9V Alcaline (x12)
P01100620B | Pile 9V Alcaline (x24)
P01185502 | CA 834 | 3760171413883
Accessoires & Rechanges
P01100620 | Pile 9V Alcaline
P01100620A | Pile 9V Alcaline (x12)
P01100620B | Pile 9V Alcaline (x24)
P01102083 | Boule Anti-Vent
P01102085 | Rallonge Micro Sonomètre DE 5M DE LONG
P01295478 | CORDON JACK/USB
P01173102 | C.A 822 | 3760171413791
Accessoires & Rechanges
P01100620 | Pile 9V Alcaline
P01100620A | Pile 9V Alcaline (x12)
P01100620B | Pile 9V Alcaline (x24)
P01173113 | C.A 1224 (Hélice) | 3760171416105
Accessoires & Rechanges
P01100620 | Pile 9V Alcaline
P01100620A | Pile 9V Alcaline (x12)
P01100620B | Pile 9V Alcaline (x24)
P01102012 | Rallonge téléscopique | 3760171412121
P01173105 | C.A 825 Cône débit Hélice | 3760171413807
P01173114 | C.A 1226 (Fil) | 3760171416112
Accessoires & Rechanges
P01100620 | Pile 9V Alcaline
P01100620A | Pile 9V Alcaline (x12)
P01100620B | Pile 9V Alcaline (x24)
P01102010 | Rallonge droite pour CA 826 | 3760171412107
P01102011 | Rallonge coudée pour CA 826 | 3760171412114
P01173107 | C.A 828 grand cône débit fil | 3760171413814
P01156301Z | C.A 846 | 3760171413630
Accessoires & Rechanges
P01100620 | Pile 9V Alcaline
P01100620A | Pile 9V Alcaline (x12)
P01100620B | Pile 9V Alcaline (x24)
P01156401 | Cartouche de sel 75%RH
P01156402 | Cartouche de sel 33%RH
P01156302Z | C.A 847 | 3760171413647
Accessoires & Rechanges
P01100620 | Pile 9V Alcaline
P01100620A | Pile 9V Alcaline (x12)
P01100620B | Pile 9V Alcaline (x24)
P01156310 | C.A 1244 | 3760171416099
Accessoires & Rechanges
P01100620 | Pile 9V Alcaline
P01100620A | Pile 9V Alcaline (x12)
P01100620B | Pile 9V Alcaline (x24)
P01102012 | Rallonge téléscopique | 3760171412121
P01156401 | Cartouche de sel 75%RH
P01156402 | Cartouche de sel 33%RH
P01653100 | TK 2000 Thermo + 1 Couple K | 3760171414910
P01653110 | TK 2002 Thermo + 2 couples K | 3760171414927
Accessoires & Rechanges
P01100620 | Pile 9V Alcaline
P01100620A | Pile 9V Alcaline (x12)
P01100620B | Pile 9V Alcaline (x24)
P03652901 | Capteur SK1 aiguille 800°C | 3760171415009
P03652902 | Capteur SK2 déformable 1000°C | 3760171415016
P03652903 | Capteur SK3 semi-rigide 1000°C | 3760171415023
P03652904 | Capteur SK4 surface 250°C | 3760171415030
P03652905 | Capteur SK5 surface 500°C | 3760171415047
P03652906 | Capteur SK6 souple 285°C | 3760171415054
P03652907 | Capteur SK7 air ambiant 250°C | 3760171415061
P03652908 | Capteur SK8 auto grip V180 | 3760171415078
P03652909 | Prolongateur CK1 MF 1m | 3760171415085
P03652910 | Prolongateur CK2 M 1m | 3760171415092
P03652912 | Poignée PP1 | 3760171415108
P03652913 | Prolongateur CK3 F-DIN | 3760171415115
P03652914 | Prolongateur CK4 F Banane 4 | 3760171415122
P03652917 | Capteur SK11 à piquer -50+600°C | 3760171415139
P03652918 | Capteur SK13 usage général -50+1100°C isolé | 3760171415146
P03652919 | Capteur SK14 surface coudé -50+450°C isolé | 3760171415153
P03652920 | Capteur SK15 surface droit -50+900°C | 3760171415160
P03652921 | Capteur SK17 air -50+600°C | 3760171415177
P03652922 | Capteur SK19 surface à aimant -50+200°C isolé | 3760171415184
P01650101Z | C.A 861 + Couple K | 3760171414699
Accessoires & Rechanges
P01100620 | Pile 9V Alcaline
P01100620A | Pile 9V Alcaline (x12)
P01100620B | Pile 9V Alcaline (x24)
P03652901 | Capteur SK1 aiguille 800°C | 3760171415009
P03652902 | Capteur SK2 déformable 1000°C | 3760171415016
P03652903 | Capteur SK3 semi-rigide 1000°C | 3760171415023
P03652904 | Capteur SK4 surface 250°C | 3760171415030
P03652905 | Capteur SK5 surface 500°C | 3760171415047
P03652906 | Capteur SK6 souple 285°C | 3760171415054
P03652907 | Capteur SK7 air ambiant 250°C | 3760171415061
P03652908 | Capteur SK8 auto grip V180 | 3760171415078
P03652909 | Prolongateur CK1 MF 1m | 3760171415085
P03652910 | Prolongateur CK2 M 1m | 3760171415092
P03652912 | Poignée PP1 | 3760171415108
P03652913 | Prolongateur CK3 F-DIN | 3760171415115
P03652914 | Prolongateur CK4 F Banane 4 | 3760171415122
P03652917 | Capteur SK11 à piquer -50+600°C | 3760171415139
P03652918 | Capteur SK13 usage général -50+1100°C isolé | 3760171415146
P03652919 | Capteur SK14 surface coudé -50+450°C isolé | 3760171415153
P03652920 | Capteur SK15 surface droit -50+900°C | 3760171415160
P03652921 | Capteur SK17 air -50+600°C | 3760171415177
P03652922 | Capteur SK19 surface à aimant -50+200°C isolé | 3760171415184
P01650201Z | C.A 863 + 2 Couples K | 3760171414705
Accessoires & Rechanges
P01100620 | Pile 9V Alcaline
P01100620A | Pile 9V Alcaline (x12)
P01100620B | Pile 9V Alcaline (x24)
P03652901 | Capteur SK1 aiguille 800°C | 3760171415009
P03652902 | Capteur SK2 déformable 1000°C | 3760171415016
P03652903 | Capteur SK3 semi-rigide 1000°C | 3760171415023
P03652904 | Capteur SK4 surface 250°C | 3760171415030
P03652905 | Capteur SK5 surface 500°C | 3760171415047
P03652906 | Capteur SK6 souple 285°C | 3760171415054
P03652907 | Capteur SK7 air ambiant 250°C | 3760171415061
P03652908 | Capteur SK8 auto grip V180 | 3760171415078
P03652909 | Prolongateur CK1 MF 1m | 3760171415085
P03652910 | Prolongateur CK2 M 1m | 3760171415092
P03652912 | Poignée PP1 | 3760171415108
P03652913 | Prolongateur CK3 F-DIN | 3760171415115
P03652914 | Prolongateur CK4 F Banane 4 | 3760171415122
P03652917 | Capteur SK11 à piquer -50+600°C | 3760171415139
P03652918 | Capteur SK13 usage général -50+1100°C isolé | 3760171415146
P03652919 | Capteur SK14 surface coudé -50+450°C isolé | 3760171415153
P03652920 | Capteur SK15 surface droit -50+900°C | 3760171415160
P03652921 | Capteur SK17 air -50+600°C | 3760171415177
P03652922 | Capteur SK19 surface à aimant -50+200°C isolé | 3760171415184
P01650301Z | C.A 865 Thermomètre PT 100 | 3760171414712
Accessoires & Rechanges
P01100620 | Pile 9V Alcaline
P01100620A | Pile 9V Alcaline (x12)
P01100620B | Pile 9V Alcaline (x24)
P01650401 | Capteur PT100
P03652712 | Sonde SP 10 | 3760171414965
P03652713 | Sonde SP 11 | 3760171414972
P03652714 | Sonde SP 12 | 3760171414989
P03652715 | Sonde SP 13 | 3760171414996
P03652901 | Capteur SK1 aiguille 800°C | 3760171415009
P03652902 | Capteur SK2 déformable 1000°C | 3760171415016
P03652903 | Capteur SK3 semi-rigide 1000°C | 3760171415023
P03652904 | Capteur SK4 surface 250°C | 3760171415030
P03652905 | Capteur SK5 surface 500°C | 3760171415047
P03652906 | Capteur SK6 souple 285°C | 3760171415054
P03652907 | Capteur SK7 air ambiant 250°C | 3760171415061
P03652908 | Capteur SK8 auto grip V180 | 3760171415078
P03652909 | Prolongateur CK1 MF 1m | 3760171415085
P03652910 | Prolongateur CK2 M 1m | 3760171415092
P03652912 | Poignée PP1 | 3760171415108
P03652913 | Prolongateur CK3 F-DIN | 3760171415115
P03652914 | Prolongateur CK4 F Banane 4 | 3760171415122
P03652917 | Capteur SK11 à piquer -50+600°C | 3760171415139
P03652918 | Capteur SK13 usage général -50+1100°C isolé | 3760171415146
P03652919 | Capteur SK14 surface coudé -50+450°C isolé | 3760171415153
P03652920 | Capteur SK15 surface droit -50+900°C | 3760171415160
P03652921 | Capteur SK17 air -50+600°C | 3760171415177
P03652922 | Capteur SK19 surface à aimant -50+200°C isolé | 3760171415184
P01654621 | C.A 1621 Calibrateur de Temp. Thermocouple | 3760171417522
Accessoires & Rechanges
P01103057 | Alimentation secteur Calibrateur | 3760171417553
P01295451Z | Cordon surmoulé PVC 1,5m DM4-CM4 Cat4 1kV RD/BK | 3760171416426
P01295457Z | Pince croco Cat4 1kV RD/BK | 3760171416488
P01295458Z | Pointe de touche 4mm Cat2 300V RD/BK | 3760171416495
P01296032A | Pile 1,5V ALC LR03 (x12)
P01296032B | Pile 1,5V ALC LR03 (x24)
P01297099 | F_5X20F--.125A_250V35AX10
P01298075 | Sacoche 120x245x600 équipée MultiFix | 3760171417393
P01654623 | C.A 1623 Calibrateur de Temp. Sonde Résistive | 3760171417539
Accessoires & Rechanges
P01103057 | Alimentation secteur Calibrateur | 3760171417553
P01295451Z | Cordon surmoulé PVC 1,5m DM4-CM4 Cat4 1kV RD/BK | 3760171416426
P01295457Z | Pince croco Cat4 1kV RD/BK | 3760171416488
P01295458Z | Pointe de touche 4mm Cat2 300V RD/BK | 3760171416495
P01296032A | Pile 1,5V ALC LR03 (x12)
P01296032B | Pile 1,5V ALC LR03 (x24)
P01298075 | Sacoche 120x245x600 équipée MultiFix | 3760171417393
P01654402 | C.A 1631 Calibrateur de Tension / Courant | 3760171417546
Accessoires & Rechanges
P01103057 | Alimentation secteur Calibrateur | 3760171417553
P01295451Z | Cordon surmoulé PVC 1,5m DM4-CM4 Cat4 1kV RD/BK | 3760171416426
P01295457Z | Pince croco Cat4 1kV RD/BK | 3760171416488
P01295458Z | Pointe de touche 4mm Cat2 300V RD/BK | 3760171416495
P01296032A | Pile 1,5V ALC LR03 (x12)
P01296032B | Pile 1,5V ALC LR03 (x24)
P01297099 | F_5X20F--.125A_250V35AX10
P01298075 | Sacoche 120x245x600 équipée MultiFix | 3760171417393
P03197704 | Stroboscope CDA 9452 | 3760171414941
Accessoires & Rechanges
P03100846 | Lamp.Strombo.N°1
P03100848 | Lamp.Vis 1,5V x2
P03100849 | Lampe n°2
P01174810 | C.A 1725 | 3760171413821
Accessoires & Rechanges
P01101785 | Prise FRB femelle
P01101797 | Film rétroréfléchissant (jeu x 15 bandes de 10cm)
P01174835 | Logiciel TACHOGRAPH | 3760171416129
P01174902 | Kit d'acc. mécaniques (adaptateur+embouts) | 3760171416136
P01174903 | Jeu 3 embouts mécaniques (cône, tube, roue) pour C.A 1725/7
P01295293 | Cordon USB-A USB-B | 3760171414293
P01174830 | C.A 1727 | 3760171413838
Accessoires & Rechanges
P01101785 | Prise FRB femelle
P01101797 | Film rétroréfléchissant (jeu x 15 bandes de 10cm)
P01174835 | Logiciel TACHOGRAPH | 3760171416129
P01174902 | Kit d'acc. mécaniques (adaptateur+embouts) | 3760171416136
P01174903 | Jeu 3 embouts mécaniques (cône, tube, roue) pour C.A 1725/7
P01295293 | Cordon USB-A USB-B | 3760171414293
P01184101 | C.A 850 - 7 Bar | 3760171413845
Accessoires & Rechanges
P01100620 | Pile 9V Alcaline
P01100620A | Pile 9V Alcaline (x12)
P01100620B | Pile 9V Alcaline (x24)
P01184102 | C.A 852 - 140mbar | 3760171413852
Accessoires & Rechanges
P01100620 | Pile 9V Alcaline
P01100620A | Pile 9V Alcaline (x12)
P01100620B | Pile 9V Alcaline (x24)
P01651302Z | C.A 871 | 3760171414781
Accessoires & Rechanges
P01100620 | Pile 9V Alcaline
P01100620A | Pile 9V Alcaline (x12)
P01100620B | Pile 9V Alcaline (x24)
P01651403Z | C.A 876 + couple K | 3760171414804
Accessoires & Rechanges
P01100620 | Pile 9V Alcaline
P01100620A | Pile 9V Alcaline (x12)
P01100620B | Pile 9V Alcaline (x24)
P03652901 | Capteur SK1 aiguille 800°C | 3760171415009
P03652902 | Capteur SK2 déformable 1000°C | 3760171415016
P03652903 | Capteur SK3 semi-rigide 1000°C | 3760171415023
P03652904 | Capteur SK4 surface 250°C | 3760171415030
P03652905 | Capteur SK5 surface 500°C | 3760171415047
P03652906 | Capteur SK6 souple 285°C | 3760171415054
P03652907 | Capteur SK7 air ambiant 250°C | 3760171415061
P03652908 | Capteur SK8 auto grip V180 | 3760171415078
P03652909 | Prolongateur CK1 MF 1m | 3760171415085
P03652910 | Prolongateur CK2 M 1m | 3760171415092
P03652912 | Poignée PP1 | 3760171415108
P03652913 | Prolongateur CK3 F-DIN | 3760171415115
P03652914 | Prolongateur CK4 F Banane 4 | 3760171415122
P03652917 | Capteur SK11 à piquer -50+600°C | 3760171415139
P03652918 | Capteur SK13 usage général -50+1100°C isolé | 3760171415146
P03652919 | Capteur SK14 surface coudé -50+450°C isolé | 3760171415153
P03652920 | Capteur SK15 surface droit -50+900°C | 3760171415160
P03652921 | Capteur SK17 air -50+600°C | 3760171415177
P03652922 | Capteur SK19 surface à aimant -50+200°C isolé | 3760171415184
P01651805Z | C.A 879 | 3760171417263
Accessoires & Rechanges
P01100620 | Pile 9V Alcaline
P01100620A | Pile 9V Alcaline (x12)
P01100620B | Pile 9V Alcaline (x24)
P01651813 | C.A 1864 | 3760171414873
Accessoires & Rechanges
P01100620 | Pile 9V Alcaline
P01100620A | Pile 9V Alcaline (x12)
P01100620B | Pile 9V Alcaline (x24)
P01298033 | Sacoche pour Multimètres et Pinces | 3760171414552
P01651814 | C.A 1866 | 3760171414880
Accessoires & Rechanges
P01100620 | Pile 9V Alcaline
P01100620A | Pile 9V Alcaline (x12)
P01100620B | Pile 9V Alcaline (x24)
P01298033 | Sacoche pour Multimètres et Pinces | 3760171414552
P01651610Z | C.A 1871 sonde infrarouge | 3760171414859
Accessoires & Rechanges
P01100620 | Pile 9V Alcaline
P01100620A | Pile 9V Alcaline (x12)
P01100620B | Pile 9V Alcaline (x24)
P01651620 | C.A 1875 Banc Thermo. | 3760171414866
P01651277 | C.A 1877 DIACAM CAMERA THERMIQUE 80X60
Accessoires & Rechanges
HX0061 | Alim.Charg.10-60V SCOPIX | 3760171411339
P01296045 | Batterie pour CA 1882 CA 1877 & CA 1878 | 3760171419038
P01296046 | Chargeur batterie pour CA 1882 CA 1877 CA 1878
P01298075 | Sacoche 120x245x600 équipée MultiFix | 3760171417393
P01651527 | Adaptateur Secteur RAYCAM | 3760171414842
P01651528 | Station pour CA 1882 CA 1877 CA 1878
P01651532 | Pare-soleil pour CA 1882 CA 1877 CA 1878
P01651278 | C.A 1878 DIACAM CAMERA THERMIQUE 100X80 | 3760171419021
Accessoires & Rechanges
HX0061 | Alim.Charg.10-60V SCOPIX | 3760171411339
P01296045 | Batterie pour CA 1882 CA 1877 & CA 1878 | 3760171419038
P01296046 | Chargeur batterie pour CA 1882 CA 1877 CA 1878
P01298075 | Sacoche 120x245x600 équipée MultiFix | 3760171417393
P01651527 | Adaptateur Secteur RAYCAM | 3760171414842
P01651528 | Station pour CA 1882 CA 1877 CA 1878
P01651532 | Pare-soleil pour CA 1882 CA 1877 CA 1878
P01651215 | C.A 1882 DIACAM | 3760171419014
P01651215E | C.A 1882_9HZ EDUCAM
Accessoires & Rechanges
HX0061 | Alim.Charg.10-60V SCOPIX | 3760171411339
P01295274 | Câble USB RayCAm | 3760171414286
P01296045 | Batterie pour CA 1882 CA 1877 & CA 1878 | 3760171419038
P01296046 | Chargeur batterie pour CA 1882 CA 1877 CA 1878
P01651527 | Adaptateur Secteur RAYCAM | 3760171414842
P01651528 | Station pour CA 1882 CA 1877 CA 1878
P01651532 | Pare-soleil pour CA 1882 CA 1877 CA 1878
P01651620 | C.A 1875 Banc Thermo. | 3760171414866
P01651260 | C.A 1886 | 3760171416679
P01651260E | C.A 1886_9HZ RAYCAM
P01651261 | C.A 1886 Haute Temp 1000°C | 3760171417201
P01651262 | C.A 1886 Haute Temp 1500°C | 3760171417218
P01651263 | C.A 1886 Bluetooth | 3760171417225
Accessoires & Rechanges
HX0061 | Alim.Charg.10-60V SCOPIX | 3760171411339
P01296041 | Batterie RayCAm | 3760171414316
P01296043 | Chargeur Batterie RAYCAM | 3760171414323
P01651522 | Cache Objectif | 3760171414811
P01651524 | Logiciel Analyse RayCAm | 3760171414828
P01651526 | Adaptateur Trépied Photo | 3760171414835
P01651527 | Adaptateur Secteur RAYCAM | 3760171414842
P01651531 | Pare-soleil CA 1886-1888
P01651270 | C.A 1888 | 3760171416686
P01651270E | C.A 1888_9HZ RAYCAM
P01651271 | C.A 1888 Haute Temp 1000°C | 3760171417232
P01651272 | C.A 1888 Haute Temp 1500°C | 3760171417249
P01651273 | C.A 1888 Bluetooth | 3760171417256
Accessoires & Rechanges
HX0061 | Alim.Charg.10-60V SCOPIX | 3760171411339
P01296041 | Batterie RayCAm | 3760171414316
P01296043 | Chargeur Batterie RAYCAM | 3760171414323
P01651522 | Cache Objectif | 3760171414811
P01651524 | Logiciel Analyse RayCAm | 3760171414828
P01651526 | Adaptateur Trépied Photo | 3760171414835
P01651527 | Adaptateur Secteur RAYCAM | 3760171414842
P01651531 | Pare-soleil CA 1886-1888
P01651001Z | C.A 895 Détecteur de monoxyde de carbone | 3760171414729
Accessoires & Rechanges
P01100620 | Pile 9V Alcaline
P01100620A | Pile 9V Alcaline (x12)
P01100620B | Pile 9V Alcaline (x24)
P01651101 | Kit d'aspiration gaz pour CA 895 | 3760171414736
P01651010 | C.A 1510 QAI NOIR | 3760171419564
Accessoires & Rechanges
P01102112 | Modem Bluetooth USB | 3760171418659
P01298071 | Mallette 270x195x65 | 3760171414675
P01651020 | SUPPORT MURAL POUR LOGGER
P01651021 | SUPPORT BUREAU C.A 1510
P01651022 | KIT CALIBRATION C.A 1510
P01651023 | ADAPTATEUR SECTEUR USB
P01651011 | C.A 1510 QAI BLANC | 3760171419571
Accessoires & Rechanges
P01102112 | Modem Bluetooth USB | 3760171418659
P01298071 | Mallette 270x195x65 | 3760171414675
P01651020 | SUPPORT MURAL POUR LOGGER
P01651021 | SUPPORT BUREAU C.A 1510
P01651022 | KIT CALIBRATION C.A 1510
P01651023 | ADAPTATEUR SECTEUR USB
P01175020 | C.A 1052 | 3760171416143
Accessoires & Rechanges
P01102010 | Rallonge droite pour CA 826 | 3760171412107
P01102011 | Rallonge coudée pour CA 826 | 3760171412114
P01102012 | Rallonge téléscopique | 3760171412121
P01102048 | Tube de Pitot | 3760171412268
P01173105 | C.A 825 Cône débit Hélice | 3760171413807
P01173107 | C.A 828 grand cône débit fil | 3760171413814
P01157152 | PEL102 | 3760171418093
P01157153 | PEL103 | 3760171418109
P01157150 | PEL102 MA193 | 3760171418079
P01157151 | PEL103 MA193 | 3760171418086
Accessoires & Rechanges
HX0086 | Pack Accumulateurs
P01101959 | Boîtier Adapt.5A CA833X-F
P01102080 | Jeu Pions-Bagues | 3760171412299
P01102081 | Adaptateur pince E3N pour connecteur QUALISTAR | 3760171412305
P01102095 | Logiciel DATAVIEW | 3760171418734
P01102100Z | Adaptateur de fixation MULTI.FIX pour DMM | 3760171410509
P01102131 | Boitier ESSAILEC
P01102134 | ADAPTATEUR SECTEUR PEL | 3760171419045
P01120043A | Pince E3N CVH Oscillo | 3760171412435
P01120079B | Pince PAC93 BK | 3760171412640
P01120110 | PINCE J93 | 3760171418796
P01120111 | PINCE J193 | 3760171418802
P01120323B | Pince C193 BK | 3760171412794
P01120425B | Pince MN93 BK | 3760171412992
P01120434B | Pince MN93A BK | 3760171413012
P01120526B | Ampflex A193 450MM BK | 3760171413159
P01120531B | Ampflex A193 800MM BK | 3760171413166
P01120567 | CAPTEURS DE COURANT MINIFLEX MA193 350 MM | 3760171419243
P01120580 | Capteur de courant MINI-AMPFLEX MA193-250 | 3760171417027
P01295174 | Cordon secteur 2P EUR.
P01295476 | Kit 4TestLeads-Croco-BK
P01298078 | Sacoche n°23
P01157020 | LOGGER L101 | 3760171410769
Accessoires & Rechanges
P01101846 | Adapt.BNC (mâle)/douilles fem.-diam 4mm X2 blister | 3760171411872
P01102095 | Logiciel DATAVIEW | 3760171418734
P01120043A | Pince E3N CVH Oscillo | 3760171412435
P01120057A | Pince D38N CV Oscillo | 3760171412527
P01120072 | Pince PAC 12 CVH Oscillo. | 3760171412596
P01120073 | Pince PAC 22 CVH Oscillo. | 3760171412602
P01120308 | Pince C160 CV Oscillo | 3760171412732
P01120409 | Pince MN60 CV Oscillo | 3760171412909
P01157030 | LOGGER L102 | 3760171410776
Accessoires & Rechanges
P01101846 | Adapt.BNC (mâle)/douilles fem.-diam 4mm X2 blister | 3760171411872
P01102095 | Logiciel DATAVIEW | 3760171418734
P01120043A | Pince E3N CVH Oscillo | 3760171412435
P01120057A | Pince D38N CV Oscillo | 3760171412527
P01120072 | Pince PAC 12 CVH Oscillo. | 3760171412596
P01120073 | Pince PAC 22 CVH Oscillo. | 3760171412602
P01120308 | Pince C160 CV Oscillo | 3760171412732
P01120409 | Pince MN60 CV Oscillo | 3760171412909
P01157080 | LOGGER L111 | 3760171410820
Accessoires & Rechanges
P01102095 | Logiciel DATAVIEW | 3760171418734
P01120303 | Pince C103 LCA 1000/1 | 3760171412688
P01120404 | Pince MN11 LCA 200/0.2 | 3760171412855
P01157040 | LOGGER L261 | 3760171410783
Accessoires & Rechanges
P01102095 | Logiciel DATAVIEW | 3760171418734
P01295288Z | Cordon PVC 1,5m DM4-DM4 Cat4 600V RD/BK | 3760171410257
P01157090 | LOGGER L322 | 3760171410837
Accessoires & Rechanges
P01102095 | Logiciel DATAVIEW | 3760171418734
P01157070 | LOGGER L432 | 3760171410813
Accessoires & Rechanges
P01102095 | Logiciel DATAVIEW | 3760171418734
P01157110 | LOGGER L481 | 3760171418864
Accessoires & Rechanges
P01102095 | Logiciel DATAVIEW | 3760171418734
P01295288Z | Cordon PVC 1,5m DM4-DM4 Cat4 600V RD/BK | 3760171410257
P01157060 | LOGGER L562 | 3760171410806
Accessoires & Rechanges
P01101846 | Adapt.BNC (mâle)/douilles fem.-diam 4mm X2 blister | 3760171411872
P01102095 | Logiciel DATAVIEW | 3760171418734
P01120043A | Pince E3N CVH Oscillo | 3760171412435
P01120057A | Pince D38N CV Oscillo | 3760171412527
P01120072 | Pince PAC 12 CVH Oscillo. | 3760171412596
P01120073 | Pince PAC 22 CVH Oscillo. | 3760171412602
P01120308 | Pince C160 CV Oscillo | 3760171412732
P01120409 | Pince MN60 CV Oscillo | 3760171412909
P01295288Z | Cordon PVC 1,5m DM4-DM4 Cat4 600V RD/BK | 3760171410257
P01157010 | LOGGER CL601 | 3760171410752
Accessoires & Rechanges
P01102095 | Logiciel DATAVIEW | 3760171418734
P01157050 | LOGGER L642 | 3760171410790
Accessoires & Rechanges
P01102095 | Logiciel DATAVIEW | 3760171418734
P03652906 | Capteur SK6 souple 285°C | 3760171415054
P01157140 | SIMPLE LOGGER AL834 | 3760171418819
Accessoires & Rechanges
P01102095 | Logiciel DATAVIEW | 3760171418734
P01298078 | Sacoche n°23
P01157130 | LOGGER ML912 | 3760171418895
Accessoires & Rechanges
P01102095 | Logiciel DATAVIEW | 3760171418734
P01157135 | SIMPLE LOGGER ML914 | 3760171418826
Accessoires & Rechanges
P01102095 | Logiciel DATAVIEW | 3760171418734
P01298078 | Sacoche n°23
P01170301 | C.A 401 Ampèremètre
Accessoires & Rechanges
P01100726 | Fusible HPC 3,15A 6x32 380V 50kA jeu de 10
P01298016 | Gaine antichoc n°13 | 3760171414538
P03297507 | Fusible HPC 1A 6x32 380V 100kA jeu de 10
P03297510 | Fusible HPC 10A 6x32 380V 100kA jeu de 10
P01170302 | C.A 402 Voltmètre
Accessoires & Rechanges
P01298016 | Gaine antichoc n°13 | 3760171414538
P01170303 | C.A 403 Galva de Zéro
Accessoires & Rechanges
P01298016 | Gaine antichoc n°13 | 3760171414538
P03297509 | Fusible HPC 315mA 6x32 380V 100kA jeu de 10
P01197401 | Boîte de résistance BR04 à 4 décades
P01197402 | Boîte de résistance BR05 à 5 décades
P01197403 | Boîte de résistance BR06 à 6 décades
P01197404 | Boîte de résistance BR07 à 7 décades | 3760171417171
P01197421 | Boîte capacité BC05 à 5 décades | 3760171417188
P01197451 | Boîte inductances BL07 à 7 décades
P03197521A | Boîte de résistance 0,1...1Ohm
P03197522A | Boîte de résistance 1...10Ohm
P03197523A | Boîte de résistance 10...100Ohm
P03197524A | Boîte de résistance 100...1kOhm
P03197525A | Boîte de résistance 1...10kOhm
P03197526A | Boîte de résistance 10...100kOhm
P03197527A | Boîte de résistance 100kOhm...1MOhm
P03197528A | Boîte de résistance 1...10MOhm
P03197529A | Boîte double interrupteur
P03197530A | Boîte simple inverseur
P03197531A | Boîte de 7 rapports par commutateur
P03197611A | Galvanomètre de zéro
P03199611A | Boîte de capacité 1... 10 µF/N
P03199612A | Boîte de capacité 0,1... 1 µF/N
P03199613A | Boîte de capacité 0,01...0,1 µF/N
Accessoires & Rechanges
P01295056 | Cordon 25cm D4MDA-D4MDA B
P01165221 | Shunt 01A - 0.1V I.E.C 1010
P01165222 | Shunt 05 A - 0.1V I.E.C 1010
P01165223 | Shunt 10 A - 0.1V I.E.C 1010
P01165224 | Shunt 20A - 0.1V I.E.C 1010
P01165225 | Shunt 30 A - 0.1V I.E.C 1010
P01275101 | BDH R100
P01275354 | Ens. acc. expérimentation dielectriques
P01275364 | Banc d'émission - BEM100
P01275365 | Ensemble acc. antenne cornet - EANC100
P01275366 | Ensemble acc. antenne parabolique EANP100
P01275367 | Ensemble acc. antenne à fente - EANF100
P01275368 | Ensemble acc. antenne dielectrique EAND100
P01275370 | Ensemble acc. répondeur radar - ERRL100
P01275371 | Ensemble acc. antenne plane EASP100
P01275374 | Ensemble acc. effet DOPPLER-EDOP100
Accessoires & Rechanges
P01270501 | Indic. ROS IR205
P01275301 | Adaptateur de fixation rapide
P01275302 | Recopie déplacement ligne
P01275303 | Règle Support 1M - RS100
P01275304 | Antenne cornet 15 dB - ANC100/15
P01275305 | Coupleur en croix 20 DB
P01275306 | Iris couplage 20 ET 30dB - IRIS100
P01275307 | Oscillateur GUNN
P01275308 | Isolateur à ferrite
P01275309 | Modulateur diode Pin
P01275310 | Atténuateur à Micromètre
P01275311 | Ondemètre à Micromètre
P01275312 | Ligne de mesure à fente
P01275313 | Adaptateur d'impédance
P01275314 | Transition Guide/Coaxial
P01275315 | Détecteur Coaxial
P01275316 | Charge Adaptée
P01275317 | Court-circuit
P01275318 | Support Guide
P01275319 | Détecteur pour ligne
P01275321 | 1 Diode P.I.N.
P01275322 | 1 Diode SCHOTTKY
P01275323 | Diagramme de Smith X25
P01275324 | Alimentation GUNN CF204A
P01275325 | Antenne cornet 10dB - ANC100/10
P01275326 | Antenne cornet 20dB - ANC100/20
P01275327 | Réflecteur parabolique réglable - ANP100
P01275328 | Antenne Plane - ASP100
P01275329 | Antenne Diélèctrique - AND100
P01275330 | Iris pour Antenne à Fente ajustable -IANF 100
P01275331 | Antenne à fentes fixes - ANF100F
P01275332 | Antenne à fentes ajustables - ANF100
P01275333 | Répondeur Radar Passif RRL100
P01275334 | Disque Réflecteur - DR100
P01275335 | Réflecteur parabolique fixe - ANP100F
P01275338 | Joint Tournant - JTG100
P01275339 | Atténuateur calibré - ATC100
P01275340 | Déphaseur à micromètre - DPH100
P01275341 | Coupleur directif à trous - CDT100
P01275342 | Iris 20DB pour coupleur à trous - ICDT100/20
P01275343 | Iris 30DB pour compleur à trous - ICDT100/30
P01275344 | Circulateur à Ferrite - CIR100
P01275345 | Détecteur parallèle sur guide - DEG100
P01275346 | Coude Plan E Haut - COE100/H
P01275347 | Coude Plan E Bas - COE100/B
P01275348 | Coude Plan H - COH100
P01275349 | Tige Support d'Antenne
P01275350 | Guide Droit 180MM - GD100/180
P01275351 | Court circuit à micromètre - CCM100
P01275352 | Adaptateur d'impédances à chariot - LAZ100
P01275353 | Kit de Diélèctriques - KED100
P01275354 | Ens. acc. expérimentation dielectriques
P01275355 | Lot de 2 diélectriques fendus
P01275356 | Lot de 4 diélectriques pleins
P01275357 | Câble Coaxial 1M - CAB100
P01275358 | Positionneur E-H - PEH100
P01275359 | Plateau Tournant Manuel - PTM100
P01275360 | Support d'antenne - SAN100
P01275361 | Bâti d'expérimentation - BTE100
P01275362 | Lot de 2 Panneaux absorbants - ABS100
P01275363 | Simulateur déplacements /SDD100
P01275364 | Banc d'émission - BEM100
P01275375 | Lot de 25 diagrammes circulaires
P01275376 | Notice Expérimentation Bancs Didactiques Hyper
P01285101 | Sonde Thermocouple ST 613
P01295057 | Cordon L1 BNC.M-BNC.M x2 | 3760171414118
P01297083 | Lot de 5 fusibles 0,2A temporisés 5x20mm
P01297084 | Lot de 5 fusibles 0,4A semi Temporisés 5x20mm
P01298054 | Valise de rangement vide
P01275324 | Alimentation GUNN CF204A
Accessoires & Rechanges
P01295057 | Cordon L1 BNC.M-BNC.M x2 | 3760171414118
P01285101 | Sonde Thermocouple ST 613
P01255101 | RW 501
Accessoires & Rechanges
P01255901 | Abaque RW501 511 5012
P01296033 | Pile 1,5V ALC LR6
P01296033A | Pile 1,5V ALC LR6 (x12)
P01296033B | Pile 1,5V ALC LR6 (x24)
P01298046 | Sacoche série RW 500
P01255102 | RW 511
Accessoires & Rechanges
P01100620 | Pile 9V Alcaline
P01100620A | Pile 9V Alcaline (x12)
P01100620B | Pile 9V Alcaline (x24)
P01255901 | Abaque RW501 511 5012
P01298046 | Sacoche série RW 500
P01255103 | RW 521
Accessoires & Rechanges
P01255902 | Abaque RW521
P01296033 | Pile 1,5V ALC LR6
P01296033A | Pile 1,5V ALC LR6 (x12)
P01296033B | Pile 1,5V ALC LR6 (x24)
P01298046 | Sacoche série RW 500
P01255104 | RW 5012
Accessoires & Rechanges
P01255901 | Abaque RW501 511 5012
P01296033 | Pile 1,5V ALC LR6
P01296033A | Pile 1,5V ALC LR6 (x12)
P01296033B | Pile 1,5V ALC LR6 (x24)
P01298046 | Sacoche série RW 500
P01167501 | C.A 40 | 3760171413760
Accessoires & Rechanges
P01100620 | Pile 9V Alcaline
P01100620A | Pile 9V Alcaline (x12)
P01100620B | Pile 9V Alcaline (x24)
P01298036 | Etui de transport n° 5 | 3760171414569
Ns consulter | C.A 42 - CFG
Options & Rechanges
CA42 | CA 42 Champmètre BF
P01167302 | Sonde de Champ magnétique - MF400
P01167303 | Sonde de Champ magnétique - MF400 E
P01167304 | Sonde Magnétique-MF05
P01167305 | Sonde de Champ électrique - EF400
P01167306 | Batterie de rechange
P01167307 | Petite Valise Rangement
P01167308 | Grande Valise Rangement
P01167309 | Sacoche de transport
P01167310 | Trépied aluminium
P01167311 | Cordon Trigger
P01167312 | Cordon RS232
P01167313 | Chargeur secteur
P01167314 | Cordon de sortie tensions
Ns consulter | Relevé de mesure CA 42
Ns consulter | Relevé de mesure MF400
Ns consulter | Relevé de mesure MF400E
Ns consulter | Relevé de mesure MF05
Ns consulter | Relevé de mesure EF400
P01167001B | C.A 41 | 3760171413685
P01167002A | C.A 43 (avec sonde EF2A +Kit Emigraph) | 3760171413692
Accessoires & Rechanges
P01100620 | Pile 9V Alcaline
P01100620A | Pile 9V Alcaline (x12)
P01100620B | Pile 9V Alcaline (x24)
P01167202B | Sonde isotropique EF2A pour C.A 41
P01167204 | Adaptateur opto-électriq. RS 232
P01167205 | Logiciel EMIGRAPH
P01167210 | Câble Fibre Optique 10M
P01298009B | Ceinture antichoc n°10B pour C.A 43
P01298036 | Etui de transport n° 5 | 3760171414569
P01129501 | C.A 7028 | 3760171413432
Accessoires & Rechanges
P01101992 | Identificateur à distance n°1 pour CA 7028
P01101994 | Identificateur à distance n°2 à 5 pour CA 7028
P01101995 | Identificateur à distance n°6 à 9 pour CA 7028
P01295233 | Cordon mesure RJ45 CA7028
P01296033 | Pile 1,5V ALC LR6
P01296033A | Pile 1,5V ALC LR6 (x12)
P01296033B | Pile 1,5V ALC LR6 (x24)
P01298532 | Etui N°07 sous blister
P01101969 | Coupleur BNC
P01101970 | Casques (J.2)
P01101975 | Adaptateur RJ45 Femelle
P01101976 | Adaptateur Secteur Europe
P01101977 | Adaptateur secteur GB
P01101985 | Optical Milliwatmetre MW800
P01101986 | Optical Source SO850
P01101987 | Optical Source SO1300
P01101988 | Optical Source SO1310
P01101989 | Optical Source SO1550
P01101992 | Identificateur à distance n°1 pour CA 7028
P01101994 | Identificateur à distance n°2 à 5 pour CA 7028
P01101995 | Identificateur à distance n°6 à 9 pour CA 7028
P01102001 | Adaptateur RJ45 Femelle CAT6 POUYET - Lot de 2
P01102002 | Adaptateur RJ45 Femelle CAT6 IBM - Lot de 2
P01102003 | Adaptateur RJ45 Femelle CAT6 KRONE - Lot de 2
P01295193 | Cordon chargeur Allume Cigare
P01295194 | Cordon CAT5 INFRA+
P01295195 | Cordon CAT5 POUYET
P01295196 | Cordon CAT5 COREL
P01295197 | Cordon RJ45 Cat6 ALC/NEX x2
P01295199 | Cordon RJ45 Cat6 Infra+ x2
P01295201 | Adaptateur RJ45 F Cat6 Infra+ x2
P01295210 | Câble RJ45 CAT5E
P01295211 | Cordon d'intercalibration
P01295222 | 3 Cord.2Trav.Multi.Rac ST
P01295223 | 3 Cord.2Trav.Multi.Rac SC
P01295224 | 3 Cord.2Trav.Multi.Rac FC
P01295226 | 3 Cord.2Trav.Mono.Rac ST
P01295227 | 3 Cord.2Trav.Mono Rac SC
P01295228 | 3 Cord.2Trav.Mono.Rac FC
P01295229 | 3 Cord. 2Trav.Mono.Rac MTRJ
P01295233 | Cordon mesure RJ45 CA7028
P01295241 | Cordon de Mesure RJ45 Cat 6 PANDUIT/POUYET - Lot x2
P01295242 | Cordon de Mesure RJ45 Cat6 IBM - Lot de 2
P01295244 | Cordon de Mesure RJ45 Cat6 NORDX/CDT - Lot de 2
P01295245 | Cordon de Mesure RJ45 Cat6 MOLEX - Lot de 2
P01295246 | Cordon de Mesure RJ45 Cat6 SIEMON - Lot de 2
P01295247 | Cordon de Mesure RJ45 Cat6 KRINE - Lot de 2
P01295248 | Cordon / Mesure Universel PL1 - Lot de 2
P01296025 | Batterie NIMH
P01100403 | Cordon n°143A rouge pour MONOC
P01100404 | Cordon n°143B noir pour MONOC
P01100620 | Pile 9V Alcaline
P01100620A | Pile 9V Alcaline (x12)
P01100620B | Pile 9V Alcaline (x24)
P01100726 | Fusible HPC 3,15A 6x32 380V 50kA jeu de 10
P01101745 | Adaptateur Fiche Sécu/Fiche 4
P01101805 | Bloc pile/adaptateur pour MONOC-V, CdA300, GI83
P01101841 | Adapt. DB9F-DB25M
P01101846 | Adapt.BNC (mâle)/douilles fem.-diam 4mm X2 blister | 3760171411872
P01101847 | Adapt.BNC (mâle) / fiches mâles-diam 4mm X2 blister | 3760171411889
P01101892A | Jeu de 10 cavaliers NR pour boites à décades
P01102053Z | Grippe fil croco RD/BK 20A rigide CAT III 1000V | 3760171410318
P01102055Z | Pic-Fil RD/BK TBTS | 3760171410332
P01102095 | Logiciel DATAVIEW | 3760171418734
P01102097 | Sonde HT SHT40kV Cat1 pour DMM
P01102100Z | Adaptateur de fixation MULTI.FIX pour DMM | 3760171410509
P01102101Z | Adaptateur isolé BNC F-Banane 4 M | 3760171410868
P01102106Z | Adaptateur TC-K pour DMM x2 | 3760171416617
P01102107Z | TC-K Fil -50/+350°C et Adapt. de sécu.pour DMM | 3760171416624
P01102113 | Sangle Velcro x5
P01102114Z | Kit adaptateurs mesure pour B22,E27,2P_PH/N | 3760171417898
P01103058Z | Sondes aimantées de tension Diam.6,6-CF4 | 3760171417379
P01103059Z | Pointe de touche rouge pour DDT | 3760171417485
P01103060Z | Pointe de touche Main Libre rouge Cat4 pour DMM | 3760171417492
P01103061Z | Pointe de touche rouge à verrouillage pour testeur | 3760171417508
P01174903 | Jeu 3 embouts mécaniques (cône, tube, roue) pour C.A 1725/7
P01295006 | Cordon 211
P01295056 | Cordon 25cm D4MDA-D4MDA B
P01295057 | Cordon L1 BNC.M-BNC.M x2 | 3760171414118
P01295073A | Cordon L2 D4F-D4F VJ X5
P01295092 | Cordon droit/ droit-RG+NR VT+BL (1,5m) blister X4
P01295093 | Cordon droit/droit-Jaune+ Blanc (1,5m) blister X2
P01295094 | Cordon droit/coudé -Rouge +Noir (3m) blister X2
P01295096 | Cordon droit/coudé-Jaune+ Blanc (3m) blister X2
P01295097 | Cordon L3m D4M-D4M RG+NR blister | 3760171418154
P01295098 | Cordon droit/ droit - RG+ NR+VT+BL (3m) blister x4
P01295250 | Cordon 0,85m noir à PteT4 IP2X pour DDT | 3760171410615
P01295251 | Cordon 0,25m rouge à Pte T4 IP2X pour DDT
P01295285Z | Cordons 0,85m BK/0,25m RD à PteT4 IP2X pour DDT | 3760171410226
P01295288Z | Cordon PVC 1,5m DM4-DM4 Cat4 600V RD/BK | 3760171410257
P01295289Z | Cordon PVC 1,5m DM4-CM4 Cat4 600V RD/BK | 3760171410264
P01295290Z | Cordon PVC 2m à reprise AR Cat3 600V RD/BK | 3760171410271
P01295450Z | Cordon surmoulé PVC 1,5m DM4-DM4 Cat4 1kV RD/BK | 3760171416419
P01295451Z | Cordon surmoulé PVC 1,5m DM4-CM4 Cat4 1kV RD/BK | 3760171416426
P01295452Z | Cord. surmoulé Silic. 1,5 m DM4-DM4 Cat4 1kV RD/BK | 3760171416433
P01295453Z | Cord. surmoulé Silic. 1,5 m DM4-CM4 Cat4 1kV RD/BK | 3760171416440
P01295454Z | Pointe de touche surmoulé Cat4 1kV RD/BK | 3760171416457
P01295455Z | 2 cordons PVC à pte tche 15A 1.5m 1000V cat 4 | 3760171416464
P01295456Z | Cordon 1,5m PteT CM4 15A PVC Cat4 1kV RD/BK | 3760171416471
P01295457Z | Pince croco Cat4 1kV RD/BK | 3760171416488
P01295458Z | Pointe de touche 4mm Cat2 300V RD/BK | 3760171416495
P01295459Z | Kit accessoires de test pour DMM | 3760171416501
P01295460Z | Pointe de touche 2mm Cat2 300V RD/BK | 3760171416600
P01295461Z | Cordon IP2X 1,5m PteT-CM4 Cat4 600V pour DMM RD/BK | 3760171417348
P01295462Z | Cordon IP2X 1,5m PteT4- CF4 pour DDT RD/BK | 3760171417355
P01295463Z | Cordon IP2X 1,5m PteT-CF4 Cat4 600V pour DDT RD/BK | 3760171417362
P01295464Z | Cordon 0,85m noir à PteT pour DDT | 3760171417515
P01296010 | Batterie n°1 Cd-Ni 12V 2Ah (Terca2 & ISOL 5003)
P01296012 | Batterie n°2 Cd-Ni 6V 7Ah pour CA10
P01296016 | Pile Lithium 3V pour MONOC
P01296030 | Pack Batterie NIMH6V/8,5A pour CA 6250
P01296032 | Pile 1,5V ALC LR03
P01296032A | Pile 1,5V ALC LR03 (x12)
P01296032B | Pile 1,5V ALC LR03 (x24)
P01296033 | Pile 1,5V ALC LR6
P01296033A | Pile 1,5V ALC LR6 (x12)
P01296033B | Pile 1,5V ALC LR6 (x24)
P01296034 | Pile 1,5V ALC LR14
P01296034A | Pile 1,5V ALC LR14 (x12)
P01296034B | Pile 1,5V ALC LR14 (x24)
P01296036 | Pile LR44 1.5V Alcaline D11,6xH5,4 Jeu de 2
P01297012 | Fusible rapide 100mA 6x32 250V 30kA jeu de 10 | 3760171414330
P01297013 | Fusible rapide 8A 6x32 380V 50kA jeu de 10
P01297014 | Fusible rapide 315mA 5x20 380V 10kA jeu de 10
P01297015 | Fusible HPC 1,25A 6x32 380V 100kA jeu de 10
P01297016 | Fusible HPC temporisé 6,3A 6x32 380V 100kA x10
P01297020 | Fusible HPC 400mA 6x32 600V jeu de 10
P01297021 | Fusible HPC 12A 10x38 600V 300kA jeu de 10
P01297022 | Fusible HPC 1,6A 6x32 600V unitaire | 3760171414347
P01297028 | Fusible HPC 500mA 6x32 500V 10kA jeu de 10 | 3760171414354
P01297035 | Fusible HPC 5A 6x32 500V 10kA jeu de 10 | 3760171414378
P01297036 | Fusible HPC 1,6A 6x32 10kA jeu de 10 | 3760171414385
P01297037 | Fusible HPC 16A 10x38 500V 10kA jeu de 10 | 3760171414392
P01297038 | Fusible HPC 10A 6x32 500V 10kA jeu de 10 | 3760171414408
P01297039 | Fusible HPC 1A 10x38 500V 10kA jeu de 10 | 3760171414415
P01297040 | Fusible HPC 1,6A 6x32 jeu de 3 pour ISOVOC
P01297067 | Fusible 5A pour Pointe IP2X à billes jeu de 2
P01297078 | Fusible rapide 630mA 6x32 660V 30kA (jeu de 5) | 3760171414422
P01297089 | Fusible rapide 16A 6x32 250V unitaire X10
P01297090 | Fusible rapide 2A 5x20 250V jeu de 10
P01297092 | Fusible HPC 11A 10x38 1000V jeu de 5 | 3760171416211
P01297093 | Fusible HPC 800mA 6x32 1000V jeu de 5
P01297094 | Fusible HPC 440mA 10x38 1000V jeu de 5 | 3760171416228
P01297096 | Fusible HPC 10A 10x38 (Jeu de 5)
P01297097 | Fusible FF 0,5A 6x32 (Jeu de 5)
P01297098 | Fusible FF 0,63A 6x32 (Jeu de 5)
P01297099 | F_5X20F--.125A_250V35AX10
P01298004 | Mallette 320X255X75 | 3760171414460
P01298007 | Housse de transport | 3760171414491
P01298008 | Mallette n°10 (sans mousse)
P01298009B | Ceinture antichoc n°10B pour C.A 43
P01298012 | Sacoche n°10 | 3760171414514
P01298012Z | Sacoche n°10 blister
P01298015 | Gaine antichoc n°12 | 3760171414521
P01298016 | Gaine antichoc n°13 | 3760171414538
P01298033 | Sacoche pour Multimètres et Pinces | 3760171414552
P01298036 | Etui de transport n° 5 | 3760171414569
P01298037 | Mallette pour multimètre analogique CA 50XX | 3760171414576
P01298037A | Mallette avec mousse prédécoupée pour CA 5005
P01298038 | Mallette pour série CA 5200 | 3760171414583
P01298065Z | Etui 200x100x40 avec accroche ceinture | 3760171414651
P01298068 | Valise chantier petit modèle H130 | 3760171416259
P01298069 | Valise chantier grand modèle H182 | 3760171416266
P01298071 | Mallette 270x195x65 | 3760171414675
P01298072 | Mallette 440X310X135 | 3760171414682
P01298074 | Sacoche 120x200x600 équipée MultiFix | 3760171417386
P01298075 | Sacoche 120x245x600 équipée MultiFix | 3760171417393
P01298076 | Sacoche 120x320x600 équipée MultiFix | 3760171417409
P01600336 | Fusible 310mA 5x20 jeu de 6
P02297302 | Fusible rapide 200mA 5x20 250V unitaire | 3760171414934
P03100850 | Etui n°5
P03295509 | Cordon mesure intensité CMI214S
P03297502 | Fusible rapide 10A 6x32 250V jeu de 10
P03297505 | Fusible HPC 16A 6x32 380V 100kA jeu de 10
P03297507 | Fusible HPC 1A 6x32 380V 100kA jeu de 10
P03297508 | Fusible HPC 160mA 5x20 380V 50kA jeu de 10
P03297509 | Fusible HPC 315mA 6x32 380V 100kA jeu de 10
P03297510 | Fusible HPC 10A 6x32 380V 100kA jeu de 10
P03297513 | Fusible HPC 2A 6x32 380V 50kA jeu de 10
P03297514 | Fusible rapide 10mA 5x20 380V 10kA jeu de 10 | 3760171414958
P03298502 | Gaine toujours prête SIP/01 pour CdA 1500
P03298504 | Gaine TPX 01 (multimètres séries MAN'X, MAX & CADI)
P03652911 | Valise n°5